## Оглавление
ПРАЙС-ЛИСТ НА ТЕПЛОИЗОЛЯЦИОННУЮ ПРОДУКЦИЮ
ООО "РОКВУЛ"
ТЕХНИЧЕСКАЯ ИЗОЛЯЦИЯ
от 15 апреля 2024 года
ТЕПЛОИЗОЛЯЦИОННАЯ ПРОДУКЦИЯ
МАТЫ И ПЛИТЫ | Продукт
Прошивные маты WIRED MAT | WIRED MAT 80 | Прайс-лист | Описание, возможности пр-ва, мин.заказ
Прошивные маты WIRED MAT | WIRED MAT 80 SST | Прайс-лист | Описание, возможности пр-ва, мин.заказ
Прошивные маты WIRED MAT | ALU WIRED MAT 80 | Прайс-лист | Описание, возможности пр-ва, мин.заказ
Прошивные маты WIRED MAT | ALU1 WIRED MAT 80 | Прайс-лист | Описание, возможности пр-ва, мин.заказ
Прошивные маты WIRED MAT | WIRED MAT 105 | Прайс-лист | Описание, возможности пр-ва, мин.заказ
Прошивные маты WIRED MAT | WIRED MAT 105 SST | Прайс-лист | Описание, возможности пр-ва, мин.заказ
Прошивные маты WIRED MAT | ALU WIRED MAT 105 | Прайс-лист | Описание, возможности пр-ва, мин.заказ
Прошивные маты WIRED MAT | ALU1 WIRED MAT 105 | Прайс-лист | Описание, возможности пр-ва, мин.заказ
Прошивные маты WIRED MAT | WIRED MAT 50 | Прайс-лист | Описание, возможности пр-ва, мин.заказ
Ламельные маты | LAMELLA MAT | Прайс-лист | Описание, возможности пр-ва, мин.заказ
Маты ТЕХ МАТ | ТЕХ МАТ | Прайс-лист | Описание, возможности пр-ва, мин.заказ
Маты ТЕХ МАТ | ТЕХ МАТ к/ф | Прайс-лист | Описание, возможности пр-ва, мин.заказ
Плиты FT BARRIER | FT BARRIER | Прайс-лист | Описание, возможности пр-ва, мин.заказ
Плиты FT BARRIER | FT BARRIER D | Прайс-лист | Описание, возможности пр-ва, мин.заказ
Плиты CONLIT SL | CONLIT SL 150 | Прайс-лист | Описание, возможности пр-ва, мин.заказ
Плиты ТЕХ БАТТС | ТЕХ БАТТС 50 | Прайс-лист | Описание, возможности пр-ва, мин.заказ
Плиты ТЕХ БАТТС | ТЕХ БАТТС 50 к/ф | Прайс-лист | Описание, возможности пр-ва, мин.заказ
Плиты ТЕХ БАТТС | ТЕХ БАТТС 75 | Прайс-лист | Описание, возможности пр-ва, мин.заказ
Плиты ТЕХ БАТТС | ТЕХ БАТТС 75 к/ф | Прайс-лист | Описание, возможности пр-ва, мин.заказ
Плиты ТЕХ БАТТС | ТЕХ БАТТС 100 | Прайс-лист | Описание, возможности пр-ва, мин.заказ
Плиты ТЕХ БАТТС | ТЕХ БАТТС 100 к/ф | Прайс-лист | Описание, возможности пр-ва, мин.заказ
Плиты ТЕХ БАТТС | ТЕХ БАТТС 125 | Прайс-лист | Описание, возможности пр-ва, мин.заказ
Плиты ТЕХ БАТТС | ТЕХ БАТТС 125 к/ф | Прайс-лист | Описание, возможности пр-ва, мин.заказ
Плиты ТЕХ БАТТС | ТЕХ БАТТС 150 | Прайс-лист | Описание, возможности пр-ва, мин.заказ
Плиты ТЕХ БАТТС | ТЕХ БАТТС 150 к/ф | Прайс-лист | Описание, возможности пр-ва, мин.заказ
Плиты FIRE BATTS | FIRE BATTS (пр-во Россия) | Прайс-лист | Описание, возможности пр-ва, мин.заказ
Плиты FIRE BATTS | ALU FIRE BATTS (пр-во Россия) | Прайс-лист | Описание, возможности пр-ва, мин.заказ
Плиты INDUSTRIAL BATTS | INDUSTRIAL BATTS 80 | Прайс-лист | Описание, возможности пр-ва, мин.заказ
ЦИЛИНДРЫ НАВИВНЫЕ | Продукт
Цилиндры навивные ROCKWOOL | Цилиндр навивной ROCKWOOL 100 | Прайс-лист | Описание, возможности пр-ва, мин.заказ
Цилиндры навивные ROCKWOOL | Цилиндр навивной ROCKWOOL 100 к/ф | Прайс-лист | Описание, возможности пр-ва, мин.заказ
Цилиндры навивные ROCKWOOL | Цилиндр навивной ROCKWOOL 80 к/ф | Прайс-лист | Описание, возможности пр-ва, мин. заказ
Цилиндры навивные ROCKWOOL | Цилиндр навивной ROCKWOOL 150 | Прайс-лист | Описание, возможности пр-ва, мин.заказ
СОПУТСТВУЮЩАЯ ПРОДУКЦИЯ
Сегмент | Продукт
Сопутствующая продукция для FT BARRIER / FT BARRIER D | Cтальные анкеры Termoclip Стена-4 | Прайс-лист
Сопутствующая продукция для FT BARRIER / FT BARRIER D | Стальная шайба Termoclip Стена-4 | Прайс-лист
Сопутствующая продукция для FT BARRIER / FT BARRIER D | Декоративная краска FT DÉCOR | Прайс-лист
Сопутствующая продукция для CONLIT SL 150 | Клей CONLIT | Прайс-лист
Аксессуары к технической изоляции | Самоклеящееся покрытие для теплоизоляции | Прайс-лист
Аксессуары к технической изоляции | Лента алюминиевая самоклеящаяся | Прайс-лист
Аксессуары к технической изоляции | Лента стальная бандажная перфорированная | Прайс-лист
Аксессуары к технической изоляции | Лента стальная бандажная перфорированная "волнистая" | Прайс-лист
Аксессуары к технической изоляции | Лента стальная перфорированная для крепления огнезащиты на возуховоды | Прайс-лист
Система ROCKFIRE: для крепления WIRED MAT 80 и WIRED MAT 105 | Приварные стальные обмедненные штифты CT/WP 2 | Прайс-лист
Система ROCKFIRE: для крепления WIRED MAT 80 и WIRED MAT 105 | Приварные стальные обмедненные штифты CD/WP 2 | Прайс-лист
Система ROCKFIRE: для крепления WIRED MAT 80 и WIRED MAT 105 | Стальная фиксирующая шайба PW2/CS | Прайс-лист
Система ROCKFIRE: для крепления WIRED MAT 80 и WIRED MAT 105 | Приварные элементы CD/PWP 2.7 | Прайс-лист
Система ROCKFIRE: для крепления WIRED MAT 80 и WIRED MAT 105 | Приварные элементы CD/PWP 2.7 (с дополнительной изоляцией) | Прайс-лист
ОФИС ПРОДАЖ:
109028, г. Москва
Серебряническая наб., 29 (БЦ Silver City)
тел. +7 (495) 777 79 79
факс +7 (495) 777 79 70
www.rwl.ru
Контакты торговых представителей

## Маты и плиты
ПРАЙС-ЛИСТ НА ТЕПЛОИЗОЛЯЦИОННУЮ ПРОДУКЦИЮ
ООО "РОКВУЛ"
ТЕХНИЧЕСКАЯ ИЗОЛЯЦИЯ: МАТЫ И ПЛИТЫ
от 15 апреля 2024 года
Важные примечания:
1. Ставка НДС применяется в соответствии с действующим законодательством.
2. Счет является действительным к оплате в течение 3-х банковских дней.
3. Заказы на теплоизоляционные материалы поступают в производство с момента поступления денег на расчетный счет производителя.
4. Список мариалов (их размеров и вариантов упаковок), представленный в данном Прайс-листе, не является исчерпывающим списком возможностей производства. С дополнительными возможностями можно ознакомиться
на листе "Возможности пр-ва" или уточнить у торгового представителя компании в вашем регионе. | [27 empty] | СКИДКА
5. Продукция категорий A, B и C (для всех продуктов, размеров и вариантов упаковок) полностью указана в прайс-листе. Продукция, не указанная в Прайс-листе, относится к категории D. | [27 empty] | 0%
6. Размер минимального заказа указан на листе "Возможности пр-ва" и в колонках W-AA (под плюсом).
7. Стоимость кашировки плит ТЕХ БАТТС составляет 73.81 руб./м2 без НДС, или 88.57 руб./м2 с НДС 20%.
8. Возможен выпуск плит INDUSTRIAL BATTS 80 BF с двухсторонним покрытием стеклохолстом.
9. ** Минимальная партия при отгрузке с завода (при наличии материала на складе) г. Балашиха - 1 уп .
[8 empty] | ПРОИЗВОДСТВО |  |  |  | УПАКОВКА |  |  |  | ПАЛЛЕТА |  |  |  | КАТЕГОРИЯ |  |  |  |  | ЦЕНА от 15.04.2024
Сегмент | Продукт | Длина | Ширина | Толщина | RW код | Название | Упаковка | ZHE | VYB | ELA | TRK | шт./уп. | м2/уп. | м3/уп. | кг/уп. | пач./пал. | м2/пал. | м3/пал. | кг/пал. | ABC | упак. | м2 | м3 | кг | руб./м2 без НДС | руб./м2 с НДС 20% | руб./м3 без НДС | руб./м3 с НДС 20% | Segment | RW код | Плотность | руб./м3 без НДС | руб./м2 без НДС
Прошивные маты WIRED MAT | WIRED MAT 80 | 6000 | 1000 | 40 | ГП-222468 | WIRED MAT 80 6000x1000x40 рул. | рул. | * |  |  |  | 1 | 6 | 0.24 | 19.2 |  |  |  |  | A | 80 | 480 | 19.2 | 1536 | 558.49 | 670.19 | 13962.19 | 16754.63 | Process | 222468 | 80 | 13962.19 | 558.49
Прошивные маты WIRED MAT | WIRED MAT 80 | 5000 | 1000 | 50 | ГП-222475 | WIRED MAT 80 5000x1000x50 рул. | рул. | * |  |  |  | 1 | 5 | 0.25 | 20 |  |  |  |  | A | 80 | 400 | 20 | 1600 | 664.97 | 797.96 | 13299.35 | 15959.22 | Process | 222475 | 80 | 13299.35 | 664.97
Прошивные маты WIRED MAT | WIRED MAT 80 | 4000 | 1000 | 60 | ГП-222477 | WIRED MAT 80 4000x1000x60 рул. | рул. | * |  |  |  | 1 | 4 | 0.24 | 19.2 |  |  |  |  | A | 80 | 320 | 19.2 | 1536 | 793.01 | 951.61 | 13216.83 | 15860.2 | Process | 222477 | 80 | 13216.83 | 793.01
Прошивные маты WIRED MAT | WIRED MAT 80 | 2000 | 1000 | 70 | ГП-76535 | WIRED MAT 80 2000x1000x70 рул. | рул. | * |  |  |  | 1 | 2 | 0.14 | 11.2 |  |  |  |  | B | 80 | 160 | 11.2 | 896 | 909.34 | 1091.21 | 12990.56 | 15588.67 | Process | 76535 | 80 | 12990.56 | 909.34
Прошивные маты WIRED MAT | WIRED MAT 80 | 2000 | 1000 | 80 | ГП-72377 | WIRED MAT 80 2000x1000x80 рул. | рул. | * |  |  |  | 1 | 2 | 0.16 | 12.8 |  |  |  |  | A | 80 | 160 | 12.8 | 1024 | 988.13 | 1185.76 | 12351.68 | 14822.02 | Process | 72377 | 80 | 12351.68 | 988.13
Прошивные маты WIRED MAT | WIRED MAT 80 | 2000 | 1000 | 90 | ГП-73766 | WIRED MAT 80 2000x1000x90 рул. | рул. | * |  |  |  | 1 | 2 | 0.18 | 14.4 |  |  |  |  | C | 80 | 160 | 14.4 | 1152 | 1104.46 | 1325.35 | 12271.82 | 14726.18 | Process | 73766 | 80 | 12271.82 | 1104.46
Прошивные маты WIRED MAT | WIRED MAT 80 | 2000 | 1000 | 100 | ГП-72272 | WIRED MAT 80 2000x1000x100 рул. | рул. | * |  |  |  | 1 | 2 | 0.2 | 16 |  |  |  |  | A | 80 | 160 | 16 | 1280 | 1213.87 | 1456.64 | 12138.72 | 14566.46 | Process | 72272 | 80 | 12138.72 | 1213.87
Прошивные маты WIRED MAT | WIRED MAT 80 | 2000 | 1000 | 110 | ГП-84237 | WIRED MAT 80 2000x1000x110 рул. | рул. | * |  |  |  | 1 | 2 | 0.22 | 17.6 |  |  |  |  | C | 80 | 160 | 17.6 | 1408 | 1380.51 | 1656.61 | 12550.12 | 15060.14 | Process | 84237 | 80 | 12550.12 | 1380.51
Прошивные маты WIRED MAT | WIRED MAT 80 | 2000 | 1000 | 120 | ГП-82605 | WIRED MAT 80 2000x1000x120 рул. | рул. | * |  |  |  | 1 | 2 | 0.24 | 19.2 |  |  |  |  | C | 80 | 160 | 19.2 | 1536 | 1506.16 | 1807.39 | 12551.33 | 15061.6 | Process | 82605 | 80 | 12551.33 | 1506.16
Прошивные маты WIRED MAT | WIRED MAT 80 SST | 6000 | 1000 | 40 | ГП-223405 | WIRED MAT 80 SST 6000x1000x40 рул. | рул. | * |  |  |  | 1 | 6 | 0.24 | 19.2 |  |  |  |  | C | 80 | 480 | 19.2 | 1536 | 1162.23 | 1394.68 | 29055.73 | 34866.88 | Process | 223405 | 80 | 29055.73 | 1162.23
Прошивные маты WIRED MAT | WIRED MAT 80 SST | 5000 | 1000 | 50 | ГП-223406 | WIRED MAT 80 SST 5000x1000x50 рул. | рул. | * |  |  |  | 1 | 5 | 0.25 | 20 |  |  |  |  | C | 80 | 400 | 20 | 1600 | 1303.85 | 1564.62 | 26076.95 | 31292.34 | Process | 223406 | 80 | 26076.95 | 1303.85
Прошивные маты WIRED MAT | WIRED MAT 80 SST | 4000 | 1000 | 60 | ГП-223410 | WIRED MAT 80 SST 4000x1000x60 рул. | рул. | * |  |  |  | 1 | 4 | 0.24 | 19.2 |  |  |  |  | C | 80 | 320 | 19.2 | 1536 | 1449.46 | 1739.35 | 24157.65 | 28989.18 | Process | 223410 | 80 | 24157.65 | 1449.46
Прошивные маты WIRED MAT | WIRED MAT 80 SST | 2000 | 1000 | 70 | ГП-115336 | WIRED MAT 80 SST 2000x1000x70 рул. | рул. | * |  |  |  | 1 | 2 | 0.14 | 11.2 |  |  |  |  | C | 80 | 160 | 11.2 | 896 | 1609.98 | 1931.98 | 22999.68 | 27599.62 | Process | 115336 | 80 | 22999.68 | 1609.98
Прошивные маты WIRED MAT | WIRED MAT 80 SST | 2000 | 1000 | 80 | ГП-105804 | WIRED MAT 80 SST 2000x1000x80 рул. | рул. | * |  |  |  | 1 | 2 | 0.16 | 12.8 |  |  |  |  | C | 80 | 160 | 12.8 | 1024 | 1731.36 | 2077.63 | 21642.06 | 25970.47 | Process | 105804 | 80 | 21642.06 | 1731.36
Прошивные маты WIRED MAT | WIRED MAT 80 SST | 2000 | 1000 | 90 | ГП-130710 | WIRED MAT 80 SST 2000x1000x90 рул. | рул. | * |  |  |  | 1 | 2 | 0.18 | 14.4 |  |  |  |  | C | 80 | 160 | 14.4 | 1152 | 1855.42 | 2226.5 | 20615.74 | 24738.89 | Process | 130710 | 80 | 20615.74 | 1855.42
Прошивные маты WIRED MAT | WIRED MAT 80 SST | 2000 | 1000 | 100 | ГП-115345 | WIRED MAT 80 SST 2000x1000x100 рул. | рул. | * |  |  |  | 1 | 2 | 0.2 | 16 |  |  |  |  | C | 80 | 160 | 16 | 1280 | 2036.43 | 2443.72 | 20364.3 | 24437.16 | Process | 115345 | 80 | 20364.3 | 2036.43
Прошивные маты WIRED MAT | WIRED MAT 80 SST | 2000 | 1000 | 110 | ГП-122181 | WIRED MAT 80 SST 2000x1000x110 рул. | рул. | * |  |  |  | 1 | 2 | 0.22 | 17.6 |  |  |  |  | C | 80 | 160 | 17.6 | 1408 | 2221.17 | 2665.4 | 20192.48 | 24230.98 | Process | 122181 | 80 | 20192.48 | 2221.17
Прошивные маты WIRED MAT | WIRED MAT 80 SST | 2000 | 1000 | 120 | ГП-130708 | WIRED MAT 80 SST 2000x1000x120 рул. | рул. | * |  |  |  | 1 | 2 | 0.24 | 19.2 |  |  |  |  | C | 80 | 160 | 19.2 | 1536 | 2360.66 | 2832.79 | 19672.18 | 23606.62 | Process | 130708 | 80 | 19672.18 | 2360.66
Прошивные маты WIRED MAT | ALU WIRED MAT 80 | 6000 | 1000 | 40 | ГП-222470 | ALU WIRED MAT 80 6000x1000x40 рул. | рул. | * |  |  |  | 1 | 6 | 0.24 | 19.2 |  |  |  |  | A | 80 | 480 | 19.2 | 1536 | 639.41 | 767.29 | 15985.31 | 19182.37 | HVAC | 222470 | 80 | 15985.31 | 639.41
Прошивные маты WIRED MAT | ALU WIRED MAT 80 | 5000 | 1000 | 50 | ГП-222476 | ALU WIRED MAT 80 5000x1000x50 рул. | рул. | * |  |  |  | 1 | 5 | 0.25 | 20 |  |  |  |  | A | 80 | 400 | 20 | 1600 | 744.03 | 892.84 | 14880.58 | 17856.7 | HVAC | 222476 | 80 | 14880.58 | 744.03
Прошивные маты WIRED MAT | ALU WIRED MAT 80 | 4000 | 1000 | 60 | ГП-222479 | ALU WIRED MAT 80 4000x1000x60 рул. | рул. | * |  |  |  | 1 | 4 | 0.24 | 19.2 |  |  |  |  | C | 80 | 320 | 19.2 | 1536 | 865.68 | 1038.82 | 14428.04 | 17313.65 | HVAC | 222479 | 80 | 14428.04 | 865.68
Прошивные маты WIRED MAT | ALU WIRED MAT 80 | 2000 | 1000 | 70 | ГП-75922 | ALU WIRED MAT 80 2000x1000x70 рул. | рул. | * |  |  |  | 1 | 2 | 0.14 | 11.2 |  |  |  |  | C | 80 | 160 | 11.2 | 896 | 978.29 | 1173.95 | 13975.5 | 16770.6 | HVAC | 75922 | 80 | 13975.5 | 978.29
Прошивные маты WIRED MAT | ALU WIRED MAT 80 | 2000 | 1000 | 80 | ГП-72380 | ALU WIRED MAT 80 2000x1000x80 рул. | рул. | * |  |  |  | 1 | 2 | 0.16 | 12.8 |  |  |  |  | C | 80 | 160 | 12.8 | 1024 | 1061.61 | 1273.93 | 13270.07 | 15924.08 | HVAC | 72380 | 80 | 13270.07 | 1061.61
Прошивные маты WIRED MAT | ALU WIRED MAT 80 | 2000 | 1000 | 90 | ГП-72837 | ALU WIRED MAT 80 2000x1000x90 рул. | рул. | * |  |  |  | 1 | 2 | 0.18 | 14.4 |  |  |  |  | C | 80 | 160 | 14.4 | 1152 | 1192.04 | 1430.45 | 13244.9 | 15893.88 | HVAC | 72837 | 80 | 13244.9 | 1192.04
Прошивные маты WIRED MAT | ALU WIRED MAT 80 | 2000 | 1000 | 100 | ГП-72835 | ALU WIRED MAT 80 2000x1000x100 рул. | рул. | * |  |  |  | 1 | 2 | 0.2 | 16 |  |  |  |  | C | 80 | 160 | 16 | 1280 | 1269.77 | 1523.72 | 12697.74 | 15237.29 | HVAC | 72835 | 80 | 12697.74 | 1269.77
Прошивные маты WIRED MAT | ALU WIRED MAT 80 | 2000 | 1000 | 110 | ГП-132345 | ALU WIRED MAT 80 2000x1000x110 рул. | рул. | * |  |  |  | 1 | 2 | 0.22 | 17.6 |  |  |  |  | C | 80 | 160 | 17.6 | 1408 | 1439.08 | 1726.9 | 13082.52 | 15699.02 | HVAC | 132345 | 80 | 13082.52 | 1439.08
Прошивные маты WIRED MAT | ALU WIRED MAT 80 | 2000 | 1000 | 120 | ГП-132346 | ALU WIRED MAT 80 2000x1000x120 рул. | рул. | * |  |  |  | 1 | 2 | 0.24 | 19.2 |  |  |  |  | C | 80 | 160 | 19.2 | 1536 | 1523.73 | 1828.48 | 12697.74 | 15237.29 | HVAC | 132346 | 80 | 12697.74 | 1523.73
Прошивные маты WIRED MAT | ALU1 WIRED MAT 80 | 6000 | 1000 | 40 | ГП-216860 | ALU1 WIRED MAT 80 6000x1000x40 рул. | рул. | * |  |  |  | 1 | 6 | 0.24 | 19.2 |  |  |  |  | A | 80 | 480 | 19.2 | 1536 | 691.59 | 829.91 | 17289.69 | 20747.63 | Fire Protection | 216860 | 80 | 17289.69 | 691.59
Прошивные маты WIRED MAT | ALU1 WIRED MAT 80 | 5000 | 1000 | 50 | ГП-216889 | ALU1 WIRED MAT 80 5000x1000x50 рул. | рул. | * |  |  |  | 1 | 5 | 0.25 | 20 |  |  |  |  | A | 80 | 400 | 20 | 1600 | 807.92 | 969.5 | 16158.34 | 19390.01 | Fire Protection | 216889 | 80 | 16158.34 | 807.92
Прошивные маты WIRED MAT | ALU1 WIRED MAT 80 | 4000 | 1000 | 60 | ГП-216892 | ALU1 WIRED MAT 80 4000x1000x60 рул. | рул. | * |  |  |  | 1 | 4 | 0.24 | 19.2 |  |  |  |  | B | 80 | 320 | 19.2 | 1536 | 906.41 | 1087.69 | 15106.85 | 18128.22 | Fire Protection | 216892 | 80 | 15106.85 | 906.41
Прошивные маты WIRED MAT | ALU1 WIRED MAT 80 | 2000 | 1000 | 70 | ГП-163015 | ALU1 WIRED MAT 80 2000x1000x70 рул. | рул. | * |  |  |  | 1 | 2 | 0.14 | 11.2 |  |  |  |  | C | 80 | 160 | 11.2 | 896 | 1049.09 | 1258.91 | 14987.06 | 17984.47 | Fire Protection | 163015 | 80 | 14987.06 | 1049.09
Прошивные маты WIRED MAT | ALU1 WIRED MAT 80 | 2000 | 1000 | 80 | ГП-100718 | ALU1 WIRED MAT 80 2000x1000x80 рул. | рул. | * |  |  |  | 1 | 2 | 0.16 | 12.8 |  |  |  |  | B | 80 | 160 | 12.8 | 1024 | 1137.21 | 1364.65 | 14215.08 | 17058.1 | Fire Protection | 100718 | 80 | 14215.08 | 1137.21
Прошивные маты WIRED MAT | ALU1 WIRED MAT 80 | 2000 | 1000 | 90 | ГП-115675 | ALU1 WIRED MAT 80 2000x1000x90 рул. | рул. | * |  |  |  | 1 | 2 | 0.18 | 14.4 |  |  |  |  | C | 80 | 160 | 14.4 | 1152 | 1244.75 | 1493.7 | 13830.54 | 16596.65 | Fire Protection | 115675 | 80 | 13830.54 | 1244.75
Прошивные маты WIRED MAT | ALU1 WIRED MAT 80 | 2000 | 1000 | 100 | ГП-84071 | ALU1 WIRED MAT 80 2000x1000x100 рул. | рул. | * |  |  |  | 1 | 2 | 0.2 | 16 |  |  |  |  | B | 80 | 160 | 16 | 1280 | 1362.94 | 1635.53 | 13629.44 | 16355.33 | Fire Protection | 84071 | 80 | 13629.44 | 1362.94
Прошивные маты WIRED MAT | ALU1 WIRED MAT 80 | 2000 | 1000 | 110 | ГП-132352 | ALU1 WIRED MAT 80 2000x1000x110 рул. | рул. | * |  |  |  | 1 | 2 | 0.22 | 17.6 |  |  |  |  | C | 80 | 160 | 17.6 | 1408 | 1499.24 | 1799.09 | 13629.44 | 16355.33 | Fire Protection | 132352 | 80 | 13629.44 | 1499.24
Прошивные маты WIRED MAT | ALU1 WIRED MAT 80 | 2000 | 1000 | 120 | ГП-163867 | ALU1 WIRED MAT 80 2000x1000x120 рул. | рул. | * |  |  |  | 1 | 2 | 0.24 | 19.2 |  |  |  |  | C | 80 | 160 | 19.2 | 1536 | 1617.96 | 1941.55 | 13483.03 | 16179.64 | Fire Protection | 163867 | 80 | 13483.03 | 1617.96
Прошивные маты WIRED MAT | WIRED MAT 105 | 7000 | 1000 | 25 | ГП-222456 | WIRED MAT 105 7000x1000x25 рул. | рул. | * |  |  |  | 1 | 7 | 0.175 | 18.375 |  |  |  |  | B | 80 | 560 | 14 | 1470 | 449.88 | 539.86 | 17995.12 | 21594.14 | Process | 222456 | 105 | 17995.12 | 449.88
Прошивные маты WIRED MAT | WIRED MAT 105 | 7000 | 1000 | 30 | ГП-66439 | WIRED MAT 105 7000x1000x30 рул. | рул. | * |  |  |  | 1 | 7 | 0.21 | 22.05 |  |  |  |  | B | 80 | 560 | 16.8 | 1764 | 499.66 | 599.59 | 16655.29 | 19986.35 | Process | 66439 | 105 | 16655.29 | 499.66
Прошивные маты WIRED MAT | WIRED MAT 105 | 5000 | 1000 | 40 | ГП-66534 | WIRED MAT 105 5000x1000x40 рул. | рул. | * |  |  |  | 1 | 5 | 0.2 | 21 | 68240 | 32 | 160 |  | B | 80 | 400 | 16 | 1680 | 635.69 | 762.83 | 15892.14 | 19070.57 | Process | 66534 | 105 | 15892.14 | 635.69
Прошивные маты WIRED MAT | WIRED MAT 105 | 4000 | 1000 | 50 | ГП-67619 | WIRED MAT 105 4000x1000x50 рул. | рул. | * |  |  |  | 1 | 4 | 0.2 | 21 | 67593 | 32 | 128 |  | A | 80 | 320 | 16 | 1680 | 740.04 | 888.05 | 14800.72 | 17760.86 | Process | 67619 | 105 | 14800.72 | 740.04
Прошивные маты WIRED MAT | WIRED MAT 105 | 2000 | 1000 | 60 | ГП-82649 | WIRED MAT 105 2000x1000x60 рул. | рул. | * |  |  |  | 1 | 2 | 0.12 | 12.6 | 133316 | 41 | 82 |  | B | 80 | 160 | 9.6 | 1008 | 889.64 | 1067.57 | 14827.34 | 17792.81 | Process | 82649 | 105 | 14827.34 | 889.64
Прошивные маты WIRED MAT | WIRED MAT 105 | 2000 | 1000 | 70 | ГП-78311 | WIRED MAT 105 2000x1000x70 рул. | рул. | * |  |  |  | 1 | 2 | 0.14 | 14.7 | 96411 | 41 | 82 |  | A | 80 | 160 | 11.2 | 1176 | 1016.62 | 1219.94 | 14523.15 | 17427.78 | Process | 78311 | 105 | 14523.15 | 1016.62
Прошивные маты WIRED MAT | WIRED MAT 105 | 2000 | 1000 | 80 | ГП-78908 | WIRED MAT 105 2000x1000x80 рул. | рул. | * |  |  |  | 1 | 2 | 0.16 | 16.8 |  |  |  |  | A | 80 | 160 | 12.8 | 1344 | 1122.3 | 1346.76 | 14028.74 | 16834.49 | Process | 78908 | 105 | 14028.74 | 1122.3
Прошивные маты WIRED MAT | WIRED MAT 105 | 2000 | 1000 | 90 | ГП-84236 | WIRED MAT 105 2000x1000x90 рул. | рул. | * |  |  |  | 1 | 2 | 0.18 | 18.9 | 132341 | 32 | 64 |  | C | 80 | 160 | 14.4 | 1512 | 1266.05 | 1519.26 | 14067.22 | 16880.66 | Process | 84236 | 105 | 14067.22 | 1266.05
Прошивные маты WIRED MAT | WIRED MAT 105 | 2000 | 1000 | 100 | ГП-78307 | WIRED MAT 105 2000x1000x100 рул. | рул. | * |  |  |  | 1 | 2 | 0.2 | 21 |  |  |  |  | A | 80 | 160 | 16 | 1680 | 1388.23 | 1665.88 | 13882.33 | 16658.8 | Process | 78307 | 105 | 13882.33 | 1388.23
Прошивные маты WIRED MAT | WIRED MAT 105 SST | 7000 | 1000 | 25 | ГП-223374 | WIRED MAT 105 SST 7000x1000x25 рул. | рул. | * |  |  |  | 1 | 7 | 0.175 | 18.375 |  |  |  |  | C | 80 | 560 | 14 | 1470 | 1057.08 | 1268.5 | 42283.21 | 50739.85 | Process | 223374 | 105 | 42283.21 | 1057.08
Прошивные маты WIRED MAT | WIRED MAT 105 SST | 7000 | 1000 | 30 | ГП-98488 | WIRED MAT 105 SST 7000x1000x30 рул. | рул. | * |  |  |  | 1 | 7 | 0.21 | 22.05 |  |  |  |  | C | 80 | 560 | 16.8 | 1764 | 1075.71 | 1290.85 | 35857.14 | 43028.57 | Process | 98488 | 105 | 35857.14 | 1075.71
Прошивные маты WIRED MAT | WIRED MAT 105 SST | 5000 | 1000 | 40 | ГП-98483 | WIRED MAT 105 SST 5000x1000x40 рул. | рул. | * |  |  |  | 1 | 5 | 0.2 | 21 |  |  |  |  | C | 80 | 400 | 16 | 1680 | 1252.2 | 1502.64 | 31305.12 | 37566.14 | Process | 98483 | 105 | 31305.12 | 1252.2
Прошивные маты WIRED MAT | WIRED MAT 105 SST | 4000 | 1000 | 50 | ГП-98481 | WIRED MAT 105 SST 4000x1000x50 рул. | рул. | * |  |  |  | 1 | 4 | 0.2 | 21 |  |  |  |  | C | 80 | 320 | 16 | 1680 | 1410.33 | 1692.4 | 28206.55 | 33847.86 | Process | 98481 | 105 | 28206.55 | 1410.33
Прошивные маты WIRED MAT | WIRED MAT 105 SST | 2000 | 1000 | 60 | ГП-113570 | WIRED MAT 105 SST 2000x1000x60 рул. | рул. | * |  |  |  | 1 | 2 | 0.12 | 12.6 |  |  |  |  | C | 80 | 160 | 9.6 | 1008 | 1571.64 | 1885.97 | 26194.08 | 31432.9 | Process | 113570 | 105 | 26194.08 | 1571.64
Прошивные маты WIRED MAT | WIRED MAT 105 SST | 2000 | 1000 | 70 | ГП-98478 | WIRED MAT 105 SST 2000x1000x70 рул. | рул. | * |  |  |  | 1 | 2 | 0.14 | 14.7 |  |  |  |  | C | 80 | 160 | 11.2 | 1176 | 1744.14 | 2092.97 | 24916.32 | 29899.58 | Process | 98478 | 105 | 24916.32 | 1744.14
Прошивные маты WIRED MAT | WIRED MAT 105 SST | 2000 | 1000 | 80 | ГП-98479 | WIRED MAT 105 SST 2000x1000x80 рул. | рул. | * |  |  |  | 1 | 2 | 0.16 | 16.8 |  |  |  |  | C | 80 | 160 | 12.8 | 1344 | 1883.63 | 2260.36 | 23545.39 | 28254.47 | Process | 98479 | 105 | 23545.39 | 1883.63
Прошивные маты WIRED MAT | WIRED MAT 105 SST | 2000 | 1000 | 90 | ГП-113569 | WIRED MAT 105 SST 2000x1000x90 рул. | рул. | * |  |  |  | 1 | 2 | 0.18 | 18.9 |  |  |  |  | C | 80 | 160 | 14.4 | 1512 | 2036.43 | 2443.72 | 22627 | 27152.4 | Process | 113569 | 105 | 22627 | 2036.43
Прошивные маты WIRED MAT | WIRED MAT 105 SST | 2000 | 1000 | 100 | ГП-102577 | WIRED MAT 105 SST 2000x1000x100 рул. | рул. | * |  |  |  | 1 | 2 | 0.2 | 21 |  |  |  |  | C | 80 | 160 | 16 | 1680 | 2225.43 | 2670.52 | 22254.32 | 26705.18 | Process | 102577 | 105 | 22254.32 | 2225.43
Прошивные маты WIRED MAT | ALU WIRED MAT 105 | 7000 | 1000 | 25 | ГП-222462 | ALU WIRED MAT 105 7000x1000x25 рул. | рул. | * |  |  |  | 1 | 7 | 0.175 | 18.375 |  |  |  |  | B | 80 | 560 | 14 | 1470 | 526.81 | 632.17 | 21072.39 | 25286.87 | HVAC | 222462 | 105 | 21072.39 | 526.81
Прошивные маты WIRED MAT | ALU WIRED MAT 105 | 7000 | 1000 | 30 | ГП-67838 | ALU WIRED MAT 105 7000x1000x30 рул. | рул. | * |  |  |  | 1 | 7 | 0.21 | 22.05 |  |  |  |  | C | 80 | 560 | 16.8 | 1764 | 558.76 | 670.51 | 18625.17 | 22350.2 | HVAC | 67838 | 105 | 18625.17 | 558.76
Прошивные маты WIRED MAT | ALU WIRED MAT 105 | 5000 | 1000 | 40 | ГП-68240 | ALU WIRED MAT 105 5000x1000x40 рул. | рул. | * |  |  |  | 1 | 5 | 0.2 | 21 | 32 | 160 | 6.4 |  | C | 80 | 400 | 16 | 1680 | 710.22 | 852.26 | 17755.54 | 21306.65 | HVAC | 68240 | 105 | 17755.54 | 710.22
Прошивные маты WIRED MAT | ALU WIRED MAT 105 | 4000 | 1000 | 50 | ГП-67593 | ALU WIRED MAT 105 4000x1000x50 рул. | рул. | * |  |  |  | 1 | 4 | 0.2 | 21 | 32 | 128 | 6.4 |  | B | 80 | 320 | 16 | 1680 | 815.9 | 979.08 | 16318.06 | 19581.67 | HVAC | 67593 | 105 | 16318.06 | 815.9
Прошивные маты WIRED MAT | ALU WIRED MAT 105 | 2000 | 1000 | 60 | ГП-133316 | ALU WIRED MAT 105 2000x1000x60 рул. | рул. | * |  |  |  | 1 | 2 | 0.12 | 12.6 | 41 | 82 | 4.92 |  | C | 80 | 160 | 9.6 | 1008 | 946.34 | 1135.61 | 15772.35 | 18926.82 | HVAC | 133316 | 105 | 15772.35 | 946.34
Прошивные маты WIRED MAT | ALU WIRED MAT 105 | 2000 | 1000 | 70 | ГП-96411 | ALU WIRED MAT 105 2000x1000x70 рул. | рул. | * |  |  |  | 1 | 2 | 0.14 | 14.7 | 41 | 82 | 5.74 |  | C | 80 | 160 | 11.2 | 1176 | 1087.16 | 1304.59 | 15530.83 | 18637 | HVAC | 96411 | 105 | 15530.83 | 1087.16
Прошивные маты WIRED MAT | ALU WIRED MAT 105 | 2000 | 1000 | 80 | ГП-78890 | ALU WIRED MAT 105 2000x1000x80 рул. | рул. | * |  |  |  | 1 | 2 | 0.16 | 16.8 |  |  |  |  | C | 80 | 160 | 12.8 | 1344 | 1196.84 | 1436.21 | 14960.44 | 17952.53 | HVAC | 78890 | 105 | 14960.44 | 1196.84
Прошивные маты WIRED MAT | ALU WIRED MAT 105 | 2000 | 1000 | 90 | ГП-132341 | ALU WIRED MAT 105 2000x1000x90 рул. | рул. | * |  |  |  | 1 | 2 | 0.18 | 18.9 | 32 | 64 | 5.76 |  | C | 80 | 160 | 14.4 | 1512 | 1344.04 | 1612.85 | 14933.82 | 17920.58 | HVAC | 132341 | 105 | 14933.82 | 1344.04
Прошивные маты WIRED MAT | ALU WIRED MAT 105 | 2000 | 1000 | 100 | ГП-83988 | ALU WIRED MAT 105 2000x1000x100 рул. | рул. | * |  |  |  | 1 | 2 | 0.2 | 21 |  |  |  |  | B | 80 | 160 | 16 | 1680 | 1449.46 | 1739.35 | 14494.59 | 17393.51 | HVAC | 83988 | 105 | 14494.59 | 1449.46
Прошивные маты WIRED MAT | ALU1 WIRED MAT 105 | 7000 | 1000 | 25 | ГП-216094 | ALU1 WIRED MAT 105 7000x1000x25 рул. | рул. | * |  |  |  | 1 | 7 | 0.175 | 18.375 |  |  |  |  | A | 80 | 560 | 14 | 1470 | 592.3 | 710.76 | 23691.8 | 28430.16 | Fire Protection | 216094 | 105 | 23691.8 | 592.3
Прошивные маты WIRED MAT | ALU1 WIRED MAT 105 | 7000 | 1000 | 30 | ГП-157901 | ALU1 WIRED MAT 105 7000x1000x30 рул. | рул. | * |  |  |  | 1 | 7 | 0.21 | 22.05 |  |  |  |  | A | 80 | 560 | 16.8 | 1764 | 663.9 | 796.68 | 22130.05 | 26556.06 | Fire Protection | 157901 | 105 | 22130.05 | 663.9
Прошивные маты WIRED MAT | ALU1 WIRED MAT 105 | 5000 | 1000 | 40 | ГП-157907 | ALU1 WIRED MAT 105 5000x1000x40 рул. | рул. | * |  |  |  | 1 | 5 | 0.2 | 21 |  |  |  |  | A | 80 | 400 | 16 | 1680 | 831.08 | 997.3 | 20776.91 | 24932.29 | Fire Protection | 157907 | 105 | 20776.91 | 831.08
Прошивные маты WIRED MAT | ALU1 WIRED MAT 105 | 4000 | 1000 | 50 | ГП-157988 | ALU1 WIRED MAT 105 4000x1000x50 рул. | рул. | * |  |  |  | 1 | 4 | 0.2 | 21 |  |  |  |  | A | 80 | 320 | 16 | 1680 | 937.82 | 1125.38 | 18756.45 | 22507.74 | Fire Protection | 157988 | 105 | 18756.45 | 937.82
Прошивные маты WIRED MAT | ALU1 WIRED MAT 105 | 2000 | 1000 | 60 | ГП-131303 | ALU1 WIRED MAT 105 2000x1000x60 рул. | рул. | * |  |  |  | 1 | 2 | 0.12 | 12.6 |  |  |  |  | A | 80 | 160 | 9.6 | 1008 | 1106.86 | 1328.23 | 18447.66 | 22137.19 | Fire Protection | 131303 | 105 | 18447.66 | 1106.86
Прошивные маты WIRED MAT | ALU1 WIRED MAT 105 | 2000 | 1000 | 70 | ГП-163866 | ALU1 WIRED MAT 105 2000x1000x70 рул. | рул. | * |  |  |  | 1 | 2 | 0.14 | 14.7 |  |  |  |  | B | 80 | 160 | 11.2 | 1176 | 1262.59 | 1515.11 | 18036.99 | 21644.39 | Fire Protection | 163866 | 105 | 18036.99 | 1262.59
Прошивные маты WIRED MAT | ALU1 WIRED MAT 105 | 2000 | 1000 | 80 | ГП-98241 | ALU1 WIRED MAT 105 2000x1000x80 рул. | рул. | * |  |  |  | 1 | 2 | 0.16 | 16.8 |  |  |  |  | C | 80 | 160 | 12.8 | 1344 | 1383.18 | 1659.82 | 17289.69 | 20747.63 | Fire Protection | 98241 | 105 | 17289.69 | 1383.18
Прошивные маты WIRED MAT | ALU1 WIRED MAT 105 | 2000 | 1000 | 100 | ГП-131307 | ALU1 WIRED MAT 105 2000x1000x100 рул. | рул. | * |  |  |  | 1 | 2 | 0.2 | 21 |  |  |  |  | B | 80 | 160 | 16 | 1680 | 1671.74 | 2006.09 | 16717.36 | 20060.83 | Fire Protection | 131307 | 105 | 16717.36 | 1671.74
Прошивные маты WIRED MAT | WIRED MAT 50 | 5000 | 1000 | 50 | ГП-100290 | WIRED MAT 50 5000x1000x50 рул. | рул. | * |  |  |  | 1 | 5 | 0.25 | 12.5 |  |  |  |  | B | 80 | 400 | 20 | 1000 | 471.17 | 565.4 | 9423.48 | 11308.18 | Process | 100290 | 50 | 9423.48 | 471.17
Прошивные маты WIRED MAT | WIRED MAT 50 | 4500 | 1000 | 60 | ГП-100292 | WIRED MAT 50 4500x1000x60 рул. | рул. | * |  |  |  | 1 | 4.5 | 0.27 | 13.5 |  |  |  |  | B | 80 | 360 | 21.6 | 1080 | 540.65 | 648.78 | 9010.87 | 10813.04 | Process | 100292 | 50 | 9010.87 | 540.65
Прошивные маты WIRED MAT | WIRED MAT 50 | 4000 | 1000 | 70 | ГП-100296 | WIRED MAT 50 4000x1000x70 рул. | рул. | * |  |  |  | 1 | 4 | 0.28 | 14 |  |  |  |  | B | 80 | 320 | 22.4 | 1120 | 624.24 | 749.09 | 8917.7 | 10701.24 | Process | 100296 | 50 | 8917.7 | 624.24
Прошивные маты WIRED MAT | WIRED MAT 50 | 2000 | 1000 | 80 | ГП-218946 | WIRED MAT 50 2000x1000x80 рул. | рул. | * |  |  |  | 1 | 2 | 0.16 | 8 |  |  |  |  | C | 80 | 160 | 12.8 | 640 | 740.04 | 888.05 | 9250.45 | 11100.54 | Process | 218946 | 50 | 9250.45 | 740.04
Прошивные маты WIRED MAT | WIRED MAT 50 | 2000 | 1000 | 90 | ГП-229085 | WIRED MAT 50 2000x1000x90 рул. | рул. | * |  |  |  | 1 | 2 | 0.18 | 9 |  |  |  |  | C | 80 | 160 | 14.4 | 720 | 832.67 | 999.2 | 9251.9 | 11102.28 | Process | 229085 | 50 | 9251.9 | 832.67
Прошивные маты WIRED MAT | WIRED MAT 50 | 2000 | 1000 | 100 | ГП-210360 | WIRED MAT 50 2000x1000x100 рул. | рул. | * |  |  |  | 1 | 2 | 0.2 | 10 |  |  |  |  | B | 80 | 160 | 16 | 800 | 922.38 | 1106.86 | 9223.83 | 11068.6 | Process | 210360 | 50 | 9223.83 | 922.38
Ламельные маты | LAMELLA MAT | 10000 | 1000 | 20 | ГП-00001457 | LAMELLA MAT 10000х1000х20 рул. | рул. | * |  |  |  | 1 | 10 | 0.2 | 8.6 |  |  |  |  | B | ** | 10 | 0.2 | 8.6 | 1025.8 | 1230.96 | 51290.09 | 61548.11 | HVAC | 00001457 | 43 | 51290.09 | 847.77
Ламельные маты | LAMELLA MAT | 9000 | 1000 | 25 | ГП-00001458 | LAMELLA MAT 9000х1000х25 рул. | рул. | * |  |  |  | 1 | 9 | 0.225 | 9.675 |  |  |  |  | B | ** | 9 | 0.225 | 9.675 | 1154.88 | 1385.86 | 46195.38 | 55434.46 | HVAC | 00001458 | 43 | 46195.38 | 954.45
Ламельные маты | LAMELLA MAT | 8000 | 1000 | 30 | ГП-00001459 | LAMELLA MAT 8000х1000х30 рул. | рул. | * |  |  |  | 1 | 8 | 0.24 | 10.32 |  |  |  |  | A | ** | 8 | 0.24 | 10.32 | 1206.52 | 1447.82 | 40217.25 | 48260.7 | HVAC | 00001459 | 43 | 40217.25 | 863.31
Ламельные маты | LAMELLA MAT | 6000 | 1000 | 40 | ГП-00001460 | LAMELLA MAT 6000х1000х40 рул. | рул. | * |  |  |  | 1 | 6 | 0.24 | 10.32 |  |  |  |  | A | ** | 6 | 0.24 | 10.32 | 1233.91 | 1480.69 | 30847.74 | 37017.29 | HVAC | 00001460 | 43 | 30847.74 | 1019.76
Ламельные маты | LAMELLA MAT | 5000 | 1000 | 50 | ГП-00001461 | LAMELLA MAT 5000х1000х50 рул. | рул. | * |  |  |  | 1 | 5 | 0.25 | 10.75 |  |  |  |  | A | ** | 5 | 0.25 | 10.75 | 1509.35 | 1811.22 | 30187.08 | 36224.5 | HVAC | 00001461 | 43 | 30187.08 | 1247.4
Ламельные маты | LAMELLA MAT | 4000 | 1000 | 60 | ГП-00001462 | LAMELLA MAT 4000х1000х60 рул. | рул. | * |  |  |  | 1 | 4 | 0.24 | 10.32 |  |  |  |  | C | ** | 4 | 0.24 | 10.32 | 1872.97 | 2247.56 | 31216.19 | 37459.43 | HVAC | 00001462 | 43 | 31216.19 | 1547.91
Ламельные маты | LAMELLA MAT | 3000 | 1000 | 80 | ГП-00001464 | LAMELLA MAT 3000х1000х80 рул. | рул. | * |  |  |  | 1 | 3 | 0.24 | 10.32 |  |  |  |  | C | ** | 3 | 0.24 | 10.32 | 2075.49 | 2490.59 | 25943.61 | 31132.33 | HVAC | 00001464 | 43 | 25943.61 | 1715.28
Ламельные маты | LAMELLA MAT | 2500 | 1000 | 100 | ГП-00001465 | LAMELLA MAT 2500х1000х100 рул. | рул. | * |  |  |  | 1 | 2.5 | 0.25 | 10.75 |  |  |  |  | C | ** | 2.5 | 0.25 | 10.75 | 2415.22 | 2898.26 | 24152.21 | 28982.65 | HVAC | 00001465 | 43 | 24152.21 | 1996.05
Маты ТЕХ МАТ | ТЕХ МАТ | 5000 | 1000 | 50 | ГП-56198 | ТЕХ МАТ 5000x1000x50 рул. | рул. | * |  |  |  | 1 | 5 | 0.25 | 10.75 |  |  |  |  | A | 80 | 400 | 20 | 860 | 317.58 | 381.1 | 6351.53 | 7621.84 | Process | 56198 | 43 | 6351.53 | 317.58
Маты ТЕХ МАТ | ТЕХ МАТ | 5000 | 1000 | 60 | ГП-39243 | ТЕХ МАТ 5000x1000x60 рул. | рул. | * |  |  |  | 1 | 5 | 0.3 | 12.9 |  |  |  |  | A | 80 | 400 | 24 | 1032 | 380.93 | 457.12 | 6348.87 | 7618.64 | Process | 39243 | 43 | 6348.87 | 380.93
Маты ТЕХ МАТ | ТЕХ МАТ | 4500 | 1000 | 70 | ГП-39241 | ТЕХ МАТ 4500x1000x70 рул. | рул. | * |  |  |  | 1 | 4.5 | 0.315 | 13.545 |  |  |  |  | A | 80 | 360 | 25.2 | 1083.6 | 444.29 | 533.15 | 6346.93 | 7616.32 | Process | 39241 | 43 | 6346.93 | 444.29
Маты ТЕХ МАТ | ТЕХ МАТ | 4500 | 1000 | 80 | ГП-39242 | ТЕХ МАТ 4500x1000x80 рул. | рул. | * |  |  |  | 1 | 4.5 | 0.36 | 15.48 |  |  |  |  | A | 80 | 360 | 28.8 | 1238.4 | 507.91 | 609.49 | 6348.87 | 7618.64 | Process | 39242 | 43 | 6348.87 | 507.91
Маты ТЕХ МАТ | ТЕХ МАТ | 4500 | 1000 | 90 | ГП-91478 | ТЕХ МАТ 4500x1000x90 рул. | рул. | * |  |  |  | 1 | 4.5 | 0.405 | 17.415 |  |  |  |  | A | 80 | 360 | 32.4 | 1393.2 | 571.53 | 685.84 | 6350.32 | 7620.38 | Process | 91478 | 43 | 6350.32 | 571.53
Маты ТЕХ МАТ | ТЕХ МАТ к/ф | 5000 | 1000 | 50 | ГП-56200 | ТЕХ МАТ к/ф 5000x1000x50 рул. | рул. | * |  |  |  | 1 | 5 | 0.25 | 10.75 |  |  |  |  | A | 80 | 400 | 20 | 860 | 436.04 | 523.25 | 8720.71 | 10464.85 | HVAC | 56200 | 43 | 8720.71 | 436.04
Маты ТЕХ МАТ | ТЕХ МАТ к/ф | 5000 | 1000 | 60 | ГП-39438 | ТЕХ МАТ к/ф 5000x1000x60 рул. | рул. | * |  |  |  | 1 | 5 | 0.3 | 12.9 |  |  |  |  | C | 466 | 2330 | 139.8 | 6011.4 | 507.11 | 608.53 | 8451.85 | 10142.22 | HVAC | 39438 | 43 | 8451.85 | 507.11
Маты ТЕХ МАТ | ТЕХ МАТ к/ф | 4500 | 1000 | 70 | ГП-39436 | ТЕХ МАТ к/ф 4500x1000x70 рул. | рул. | * |  |  |  | 1 | 4.5 | 0.315 | 13.545 |  |  |  |  | C | 443 | 1993.5 | 139.545 | 6000.435 | 574.72 | 689.66 | 8210.33 | 9852.4 | HVAC | 39436 | 43 | 8210.33 | 574.72
Маты ТЕХ МАТ | ТЕХ МАТ к/ф | 4500 | 1000 | 80 | ГП-39437 | ТЕХ МАТ к/ф 4500x1000x80 рул. | рул. | * |  |  |  | 1 | 4.5 | 0.36 | 15.48 |  |  |  |  | C | 388 | 1746 | 139.68 | 6006.24 | 637.82 | 765.38 | 7972.69 | 9567.23 | HVAC | 39437 | 43 | 7972.69 | 637.82
Маты ТЕХ МАТ | ТЕХ МАТ к/ф | 4500 | 1000 | 90 | ГП-115391 | ТЕХ МАТ к/ф 4500x1000x90 рул. | рул. | * |  |  |  | 1 | 4.5 | 0.405 | 17.415 |  |  |  |  | C | 345 | 1552.5 | 139.725 | 6008.175 | 711.55 | 853.86 | 7906.14 | 9487.37 | HVAC | 115391 | 43 | 7906.14 | 711.55
Плиты FT BARRIER | FT BARRIER | 1000 | 600 | 30 | ГП-171495 | FT BARRIER 1000x600x30 пач. | пач. | * |  |  | * | 10 | 6 | 0.18 | 19.8 |  |  |  |  | A | 1 | 6 | 0.18 | 19.8 | 331.95 | 398.34 | 11065.09 | 13278.11 | Fire Protection | 171495 | 110 | 11065.09 | 331.95
Плиты FT BARRIER | FT BARRIER | 1000 | 600 | 40 | ГП-70329 | FT BARRIER 1000x600x40 пач. | пач. | * |  |  | * | 8 | 4.8 | 0.192 | 21.12 |  |  |  |  | C | 285 | 1368 | 54.72 | 6019.2 | 445.62 | 534.74 | 11140.47 | 13368.56 | Fire Protection | 70329 | 110 | 11140.47 | 445.62
Плиты FT BARRIER | FT BARRIER | 1000 | 600 | 50 | ГП-40603 | FT BARRIER 1000x600x50 пач. | пач. | * |  |  | * | 6 | 3.6 | 0.18 | 19.8 |  |  |  |  | A | 1 | 3.6 | 0.18 | 19.8 | 553.16 | 663.79 | 11063.27 | 13275.92 | Fire Protection | 40603 | 110 | 11063.27 | 553.16
Плиты FT BARRIER | FT BARRIER | 1000 | 600 | 60 | ГП-40604 | FT BARRIER 1000x600x60 пач. | пач. | * |  |  | * | 4 | 2.4 | 0.144 | 15.84 |  |  |  |  | C | 379 | 909.6 | 54.576 | 6003.36 | 668.43 | 802.12 | 11140.47 | 13368.56 | Fire Protection | 40604 | 110 | 11140.47 | 668.43
Плиты FT BARRIER | FT BARRIER | 1000 | 600 | 70 | ГП-40605 | FT BARRIER 1000x600x70 пач. | пач. | * |  |  | * | 4 | 2.4 | 0.168 | 18.48 |  |  |  |  | C | 325 | 780 | 54.6 | 6006 | 779.7 | 935.64 | 11138.53 | 13366.24 | Fire Protection | 40605 | 110 | 11138.53 | 779.7
Плиты FT BARRIER | FT BARRIER | 1000 | 600 | 80 | ГП-40606 | FT BARRIER 1000x600x80 пач. | пач. | * |  |  | * | 4 | 2.4 | 0.192 | 21.12 |  |  |  |  | C | 285 | 684 | 54.72 | 6019.2 | 891.24 | 1069.49 | 11140.47 | 13368.56 | Fire Protection | 40606 | 110 | 11140.47 | 891.24
Плиты FT BARRIER | FT BARRIER | 1000 | 600 | 90 | ГП-84894 | FT BARRIER 1000x600x90 пач. | пач. | * |  |  | * | 4 | 2.4 | 0.216 | 23.76 |  |  |  |  | C | 253 | 607.2 | 54.648 | 6011.28 | 1002.51 | 1203.01 | 11139.02 | 13366.82 | Fire Protection | 84894 | 110 | 11139.02 | 1002.51
Плиты FT BARRIER | FT BARRIER | 1000 | 600 | 100 | ГП-40608 | FT BARRIER 1000x600x100 пач. | пач. | * |  |  | * | 3 | 1.8 | 0.18 | 19.8 |  |  |  |  | B | 228 | 410.4 | 41.04 | 4514.4 | 1106.06 | 1327.27 | 11060.61 | 13272.73 | Fire Protection | 40608 | 110 | 11060.61 | 1106.06
Плиты FT BARRIER | FT BARRIER | 1000 | 600 | 110 | ГП-40609 | FT BARRIER 1000x600x110 пач. | пач. | * |  |  | * | 3 | 1.8 | 0.198 | 21.78 |  |  |  |  | C | 276 | 496.8 | 54.648 | 6011.28 | 1225.58 | 1470.7 | 11141.68 | 13370.02 | Fire Protection | 40609 | 110 | 11141.68 | 1225.58
Плиты FT BARRIER | FT BARRIER | 1000 | 600 | 120 | ГП-40610 | FT BARRIER 1000x600x120 пач. | пач. | * |  |  | * | 2 | 1.2 | 0.144 | 15.84 |  |  |  |  | C | 379 | 454.8 | 54.576 | 6003.36 | 1336.86 | 1604.23 | 11140.47 | 13368.56 | Fire Protection | 40610 | 110 | 11140.47 | 1336.86
Плиты FT BARRIER | FT BARRIER | 1000 | 600 | 130 | ГП-40611 | FT BARRIER 1000x600x130 пач. | пач. | * |  |  | * | 2 | 1.2 | 0.156 | 17.16 |  |  |  |  | C | 350 | 420 | 54.6 | 6006 | 1448.14 | 1737.77 | 11139.5 | 13367.4 | Fire Protection | 40611 | 110 | 11139.5 | 1448.14
Плиты FT BARRIER | FT BARRIER | 1000 | 600 | 140 | ГП-206802 | FT BARRIER 1000x600x140 пач. | пач. | * |  |  | * | 2 | 1.2 | 0.168 | 18.48 |  |  |  |  | C | 325 | 390 | 54.6 | 6006 | 1559.67 | 1871.6 | 11140.47 | 13368.56 | Fire Protection | 206802 | 110 | 11140.47 | 1559.67
Плиты FT BARRIER | FT BARRIER | 1000 | 600 | 150 | ГП-40613 | FT BARRIER 1000x600x150 пач. | пач. | * |  |  | * | 2 | 1.2 | 0.18 | 19.8 |  |  |  |  | C | 304 | 364.8 | 54.72 | 6019.2 | 1671.2 | 2005.44 | 11141.32 | 13369.58 | Fire Protection | 40613 | 110 | 11141.32 | 1671.2
Плиты FT BARRIER | FT BARRIER | 1000 | 600 | 160 | ГП-93689 | FT BARRIER 1000x600x160 пач. | пач. | * |  |  | * | 2 | 1.2 | 0.192 | 21.12 |  |  |  |  | C | 285 | 342 | 54.72 | 6019.2 | 1782.48 | 2138.98 | 11140.47 | 13368.56 | Fire Protection | 93689 | 110 | 11140.47 | 1782.48
Плиты FT BARRIER | FT BARRIER | 1000 | 600 | 170 | ГП-225104 | FT BARRIER 1000x600x170 пач. | пач. | * |  |  | * | 2 | 1.2 | 0.204 | 22.44 |  |  |  |  | C | 268 | 321.6 | 54.672 | 6013.92 | 1894 | 2272.8 | 11141.2 | 13369.44 | Fire Protection | 225104 | 110 | 11141.2 | 1894
Плиты FT BARRIER | FT BARRIER | 1000 | 600 | 180 | ГП-174985 | FT BARRIER 1000x600x180 пач. | пач. | * |  |  | * | 2 | 1.2 | 0.216 | 23.76 |  |  |  |  | C | 253 | 303.6 | 54.648 | 6011.28 | 2005.28 | 2406.34 | 11140.47 | 13368.56 | Fire Protection | 174985 | 110 | 11140.47 | 2005.28
Плиты FT BARRIER | FT BARRIER | 1000 | 600 | 190 | ГП-205499 | FT BARRIER 1000x600x190 пач. | пач. | * |  |  | * | 2 | 1.2 | 0.228 | 25.08 |  |  |  |  | C | 240 | 288 | 54.72 | 6019.2 | 2116.55 | 2539.86 | 11139.74 | 13367.69 | Fire Protection | 205499 | 110 | 11139.74 | 2116.55
Плиты FT BARRIER | FT BARRIER | 1000 | 600 | 200 | ГП-163250 | FT BARRIER 1000x600x200 пач. | пач. | * |  |  | * | 2 | 1.2 | 0.24 | 26.4 |  |  |  |  | C | 228 | 273.6 | 54.72 | 6019.2 | 2228.09 | 2673.71 | 11140.47 | 13368.56 | Fire Protection | 163250 | 110 | 11140.47 | 2228.09
Плиты FT BARRIER | FT BARRIER D | 1000 | 600 | 80 | ГП-178963 | FT BARRIER D 1000x600x80 пач. | пач. | * |  |  |  | 6 | 3.6 | 0.288 | 19.8 |  |  |  |  | C | 304 | 1094.4 | 87.552 | 6019.2 | 708.09 | 849.71 | 8851.15 | 10621.38 | Fire Protection | 178963 | 68.75 | 8851.15 | 708.09
Плиты FT BARRIER | FT BARRIER D | 1000 | 600 | 90 | ГП-179111 | FT BARRIER D 1000x600x90 пач. | пач. | * |  |  |  | 5 | 3 | 0.27 | 18.0009 |  |  |  |  | C | 334 | 1002 | 90.18 | 6012.3006 | 796.73 | 956.08 | 8852.6 | 10623.12 | Fire Protection | 179111 | 66.67 | 8852.6 | 796.73
Плиты FT BARRIER | FT BARRIER D | 1000 | 600 | 100 | ГП-178964 | FT BARRIER D 1000x600x100 пач. | пач. | * |  |  |  | 5 | 3 | 0.3 | 19.5 |  |  |  |  | C | 308 | 924 | 92.4 | 6006 | 885.12 | 1062.14 | 8851.15 | 10621.38 | Fire Protection | 178964 | 65 | 8851.15 | 885.12
Плиты FT BARRIER | FT BARRIER D | 1000 | 600 | 110 | ГП-179112 | FT BARRIER D 1000x600x110 пач. | пач. | * |  |  |  | 4 | 2.4 | 0.264 | 16.801 |  |  |  |  | C | 358 | 859.2 | 94.512 | 6014.7437 | 973.76 | 1168.51 | 8852.36 | 10622.83 | Fire Protection | 179112 | 63.64 | 8852.36 | 973.76
Плиты FT BARRIER | FT BARRIER D | 1000 | 600 | 120 | ГП-179114 | FT BARRIER D 1000x600x120 пач. | пач. | * |  |  |  | 4 | 2.4 | 0.288 | 18 |  |  |  |  | C | 334 | 801.6 | 96.192 | 6012 | 1062.14 | 1274.57 | 8851.15 | 10621.38 | Fire Protection | 179114 | 62.5 | 8851.15 | 1062.14
Плиты FT BARRIER | FT BARRIER D | 1000 | 600 | 130 | ГП-180925 | FT BARRIER D 1000x600x130 пач. | пач. | * |  |  |  | 4 | 2.4 | 0.312 | 19.2005 |  |  |  |  | C | 313 | 751.2 | 97.656 | 6009.7502 | 1150.78 | 1380.94 | 8852.12 | 10622.54 | Fire Protection | 180925 | 61.54 | 8852.12 | 1150.78
Плиты FT BARRIER | FT BARRIER D | 1000 | 600 | 140 | ГП-180926 | FT BARRIER D 1000x600x140 пач. | пач. | * |  |  |  | 4 | 2.4 | 0.336 | 20.3986 |  |  |  |  | C | 295 | 708 | 99.12 | 6017.5752 | 1239.16 | 1486.99 | 8851.15 | 10621.38 | Fire Protection | 180926 | 60.71 | 8851.15 | 1239.16
Плиты FT BARRIER | FT BARRIER D | 1000 | 600 | 150 | ГП-178965 | FT BARRIER D 1000x600x150 пач. | пач. | * |  |  |  | 3 | 1.8 | 0.27 | 16.2 |  |  |  |  | C | 371 | 667.8 | 100.17 | 6010.2 | 1327.8 | 1593.36 | 8852 | 10622.4 | Fire Protection | 178965 | 60 | 8852 | 1327.8
Плиты FT BARRIER | FT BARRIER D | 1000 | 600 | 160 | no code | FT BARRIER D 1000x600x160 пач. | пач. | * |  |  |  | 3 | 1.8 | 0.288 | 17.1014 |  |  |  |  | C | 351 | 631.8 | 101.088 | 6002.6054 | 1416.18 | 1699.42 | 8851.15 | 10621.38 | Fire Protection | no code | 59.38 | 8851.15 | 1416.18
Плиты FT BARRIER | FT BARRIER D | 1000 | 600 | 170 | ГП-340701 | FT BARRIER D 1000x600x170 пач. | пач. | * |  |  |  | 3 | 1.8 | 0.306 | 17.9989 |  |  |  |  | C | 334 | 601.2 | 102.204 | 6011.6393 | 1504.7 | 1805.64 | 8851.15 | 10621.38 | Fire Protection | no code | 58.82 | 8851.15 | 1504.7
Плиты FT BARRIER | FT BARRIER D | 1000 | 600 | 180 | ГП-233243 | FT BARRIER D 1000x600x180 пач. | пач. | * |  |  |  | 3 | 1.8 | 0.324 | 18.8989 |  |  |  |  | C | 318 | 572.4 | 103.032 | 6009.8566 | 1593.21 | 1911.85 | 8851.15 | 10621.38 | Fire Protection | 233243 | 58.33 | 8851.15 | 1593.21
Плиты FT BARRIER | FT BARRIER D | 1000 | 600 | 190 | ГП-205536 | FT BARRIER D 1000x600x190 пач. | пач. | * |  |  |  | 3 | 1.8 | 0.342 | 19.7984 |  |  |  |  | C | 304 | 547.2 | 103.968 | 6018.7075 | 1681.86 | 2018.23 | 8851.88 | 10622.26 | Fire Protection | 205536 | 57.89 | 8851.88 | 1681.86
Плиты FT BARRIER | FT BARRIER D | 1000 | 600 | 200 | ГП-00005194 | FT BARRIER D 1000x600x200 пач. | пач. | * |  |  |  | 3 | 1.8 | 0.36 | 20.7 |  |  |  |  | C | 290 | 522 | 104.4 | 6003 | 1770.23 | 2124.28 | 8851.15 | 10621.38 | Fire Protection | no code | 57.5 | 8851.15 | 1770.23
Плиты CONLIT SL | CONLIT SL 150 | 1000 | 600 | 25 | ГП-78946 | CONLIT SL 150 1000x600x25 пач. | пач. | * |  |  |  | 8 | 4.8 | 0.12 | 19.8 |  |  |  |  | A | 1 | 4.8 | 0.12 | 19.8 | 587.77 | 705.32 | 23510.78 | 28212.94 | Fire Protection | 78946 | 165 | 23510.78 | 587.77
Плиты CONLIT SL | CONLIT SL 150 | 1000 | 600 | 30 | ГП-91485 | CONLIT SL 150 1000x600x30 пач. | пач. | * |  |  |  | 8 | 4.8 | 0.144 | 23.76 |  |  |  |  | A | 1 | 4.8 | 0.144 | 23.76 | 705.16 | 846.19 | 23505.46 | 28206.55 | Fire Protection | 91485 | 165 | 23505.46 | 705.16
Плиты CONLIT SL | CONLIT SL 150 | 1000 | 600 | 35 | ГП-90658 | CONLIT SL 150 1000x600x35 пач. | пач. | * |  |  |  | 6 | 3.6 | 0.126 | 20.79 |  |  |  |  | C | 289 | 1040.4 | 36.414 | 6008.31 | 848.91 | 1018.69 | 24254.57 | 29105.48 | Fire Protection | 90658 | 165 | 24254.57 | 848.91
Плиты CONLIT SL | CONLIT SL 150 | 1000 | 600 | 40 | ГП-78951 | CONLIT SL 150 1000x600x40 пач. | пач. | * |  |  |  | 6 | 3.6 | 0.144 | 23.76 |  |  |  |  | B | 190 | 684 | 27.36 | 4514.4 | 961.51 | 1153.81 | 24037.86 | 28845.43 | Fire Protection | 78951 | 165 | 24037.86 | 961.51
Плиты CONLIT SL | CONLIT SL 150 | 1000 | 600 | 50 | ГП-89793 | CONLIT SL 150 1000x600x50 пач. | пач. | * |  |  |  | 4 | 2.4 | 0.12 | 19.8 |  |  |  |  | A | 1 | 2.4 | 0.12 | 19.8 | 1175.27 | 1410.32 | 23505.46 | 28206.55 | Fire Protection | 89793 | 165 | 23505.46 | 1175.27
Плиты CONLIT SL | CONLIT SL 150 | 1000 | 600 | 60 | ГП-97436 | CONLIT SL 150 1000x600x60 пач. | пач. | * |  |  |  | 4 | 2.4 | 0.144 | 23.76 |  |  |  |  | C | 253 | 607.2 | 36.432 | 6011.28 | 1455.05 | 1746.06 | 24250.82 | 29100.98 | Fire Protection | 97436 | 165 | 24250.82 | 1455.05
Плиты CONLIT SL | CONLIT SL 150 | 1000 | 600 | 70 | ГП-101271 | CONLIT SL 150 1000x600x70 пач. | пач. | * |  |  |  | 2 | 1.2 | 0.084 | 13.86 |  |  |  |  | C | 433 | 519.6 | 36.372 | 6001.38 | 1697.56 | 2037.07 | 24250.82 | 29100.98 | Fire Protection | 101271 | 165 | 24250.82 | 1697.56
Плиты CONLIT SL | CONLIT SL 150 | 1000 | 600 | 80 | ГП-78953 | CONLIT SL 150 1000x600x80 пач. | пач. | * |  |  |  | 2 | 1.2 | 0.096 | 15.84 |  |  |  |  | C | 379 | 454.8 | 36.384 | 6003.36 | 1940.07 | 2328.08 | 24250.82 | 29100.98 | Fire Protection | 78953 | 165 | 24250.82 | 1940.07
Плиты CONLIT SL | CONLIT SL 150 | 1000 | 600 | 90 | ГП-101905 | CONLIT SL 150 1000x600x90 пач. | пач. | * |  |  |  | 2 | 1.2 | 0.108 | 17.82 |  |  |  |  | C | 337 | 404.4 | 36.396 | 6005.34 | 2182.57 | 2619.08 | 24250.82 | 29100.98 | Fire Protection | 101905 | 165 | 24250.82 | 2182.57
Плиты CONLIT SL | CONLIT SL 150 | 1000 | 600 | 100 | ГП-101910 | CONLIT SL 150 1000x600x100 пач. | пач. | * |  |  |  | 2 | 1.2 | 0.12 | 19.8 |  |  |  |  | C | 304 | 364.8 | 36.48 | 6019.2 | 2425.08 | 2910.1 | 24250.82 | 29100.98 | Fire Protection | 101910 | 165 | 24250.82 | 2425.08
Плиты ТЕХ БАТТС | ТЕХ БАТТС 50 | 1000 | 600 | 50 | ГП-39244 | ТЕХ БАТТС 50 1000x600x50 пач. | пач. | * | * | * | * | 10 | 6 | 0.3 | 12 |  |  |  |  | C | 500 | 3000 | 150 | 6000 | 328.76 | 394.51 | 6575.14 | 7890.17 | Process | 39244 | 40 | 6575.14 | 328.76
Плиты ТЕХ БАТТС | ТЕХ БАТТС 50 | 1000 | 600 | 100 | ГП-39249 | ТЕХ БАТТС 50 1000x600x100 пач. | пач. | * | * | * | * | 5 | 3 | 0.3 | 12 |  |  |  |  | C | 500 | 1500 | 150 | 6000 | 657.51 | 789.01 | 6575.14 | 7890.17 | Process | 39249 | 40 | 6575.14 | 657.51
Плиты ТЕХ БАТТС | ТЕХ БАТТС 50 | 1000 | 600 | 150 | ГП-39254 | ТЕХ БАТТС 50 1000x600x150 пач. | пач. | * | * | * | * | 3 | 1.8 | 0.27 | 10.8 |  |  |  |  | C | 556 | 1000.8 | 150.12 | 6004.8 | 986.27 | 1183.52 | 6575.14 | 7890.17 | Process | 39254 | 40 | 6575.14 | 986.27
Плиты ТЕХ БАТТС | ТЕХ БАТТС 50 к/ф | 1000 | 600 | 50 | ГП-113567 | ТЕХ БАТТС 50 к/ф 1000x600x50 пач. | пач. | * |  |  |  | 10 | 6 | 0.3 | 12 |  |  |  |  | C | 500 | 3000 | 150 | 6000 | 409.95 | 491.94 | 8198.96 | 9838.75 | Process | 113567 | 40 | 8198.96 | 409.95
Плиты ТЕХ БАТТС | ТЕХ БАТТС 50 к/ф | 1000 | 600 | 100 | ГП-39693 | ТЕХ БАТТС 50 к/ф 1000x600x100 пач. | пач. | * |  |  |  | 5 | 3 | 0.3 | 12 |  |  |  |  | C | 500 | 1500 | 150 | 6000 | 738.71 | 886.45 | 7387.05 | 8864.46 | Process | 39693 | 40 | 7387.05 | 738.71
Плиты ТЕХ БАТТС | ТЕХ БАТТС 50 к/ф | 1000 | 600 | 150 | ГП-39698 | ТЕХ БАТТС 50 к/ф 1000x600x150 пач. | пач. | * |  |  |  | 3 | 1.8 | 0.27 | 10.8 |  |  |  |  | C | 556 | 1000.8 | 150.12 | 6004.8 | 1067.46 | 1280.95 | 7116.37 | 8539.64 | Process | 39698 | 40 | 7116.37 | 1067.46
Плиты ТЕХ БАТТС | ТЕХ БАТТС 75 | 1000 | 600 | 50 | ГП-314970 | ТЕХ БАТТС 75 1000x600x50 пач. | пач. | * | * | * | * | 8 | 4.8 | 0.24 | 14.4 |  |  |  |  | C | 417 | 2001.6 | 100.08 | 6004.8 | 427.25 | 512.7 | 8545.02 | 10254.02 | Process | 314970 | 60 | 8545.02 | 427.25
Плиты ТЕХ БАТТС | ТЕХ БАТТС 75 | 1000 | 600 | 100 | ГП-39265 | ТЕХ БАТТС 75 1000x600x100 пач. | пач. | * | * | * | * | 4 | 2.4 | 0.24 | 14.4 |  |  |  |  | C | 417 | 1000.8 | 100.08 | 6004.8 | 854.5 | 1025.4 | 8545.02 | 10254.02 | Process | 39265 | 60 | 8545.02 | 854.5
Плиты ТЕХ БАТТС | ТЕХ БАТТС 75 | 1000 | 600 | 150 | ГП-99299 | ТЕХ БАТТС 75 1000x600x150 пач. | пач. | * | * | * | * | 3 | 1.8 | 0.27 | 16.2 |  |  |  |  | C | 371 | 667.8 | 100.17 | 6010.2 | 1281.75 | 1538.1 | 8545.02 | 10254.02 | Process | 99299 | 60 | 8545.02 | 1281.75
Плиты ТЕХ БАТТС | ТЕХ БАТТС 75 к/ф | 1000 | 600 | 50 | ГП-314976 | ТЕХ БАТТС 75 к/ф 1000x600x50 пач. | пач. | * |  |  |  | 8 | 4.8 | 0.24 | 14.4 |  |  |  |  | C | 417 | 2001.6 | 100.08 | 6004.8 | 508.44 | 610.13 | 10168.84 | 12202.61 | Process | 314976 | 60 | 10168.84 | 508.44
Плиты ТЕХ БАТТС | ТЕХ БАТТС 75 к/ф | 1000 | 600 | 100 | ГП-95644 | ТЕХ БАТТС 75 к/ф 1000x600x100 пач. | пач. | * |  |  |  | 4 | 2.4 | 0.24 | 14.4 |  |  |  |  | C | 417 | 1000.8 | 100.08 | 6004.8 | 935.69 | 1122.83 | 9356.93 | 11228.32 | Process | 95644 | 60 | 9356.93 | 935.69
Плиты ТЕХ БАТТС | ТЕХ БАТТС 75 к/ф | 1000 | 600 | 150 | ГП-86354 | ТЕХ БАТТС 75 к/ф 1000x600x150 пач. | пач. | * |  |  |  | 3 | 1.8 | 0.27 | 16.2 |  |  |  |  | C | 371 | 667.8 | 100.17 | 6010.2 | 1362.94 | 1635.53 | 9086.25 | 10903.5 | Process | 86354 | 60 | 9086.25 | 1362.94
Плиты ТЕХ БАТТС | ТЕХ БАТТС 100 | 1000 | 600 | 50 | ГП-314978 | ТЕХ БАТТС 100 1000x600x50 пач. | пач. | * | * | * | * | 8 | 4.8 | 0.24 | 21.6 |  |  |  |  | B | 209 | 1003.2 | 50.16 | 4514.4 | 593.63 | 712.36 | 11872.52 | 14247.02 | Process | 314978 | 90 | 11872.52 | 593.63
Плиты ТЕХ БАТТС | ТЕХ БАТТС 100 | 1000 | 600 | 100 | ГП-315027 | ТЕХ БАТТС 100 1000x600x100 пач. | пач. | * | * | * | * | 4 | 2.4 | 0.24 | 21.6 |  |  |  |  | B | 278 | 667.2 | 66.72 | 6004.8 | 1187.25 | 1424.7 | 11872.52 | 14247.02 | Process | 315027 | 90 | 11872.52 | 1187.25
Плиты ТЕХ БАТТС | ТЕХ БАТТС 100 | 1000 | 600 | 150 | ГП-105213 | ТЕХ БАТТС 100 1000x600x150 пач. | пач. | * | * | * | * | 2 | 1.2 | 0.18 | 16.2 |  |  |  |  | C | 371 | 445.2 | 66.78 | 6010.2 | 1780.88 | 2137.06 | 11872.52 | 14247.02 | Process | 105213 | 90 | 11872.52 | 1780.88
Плиты ТЕХ БАТТС | ТЕХ БАТТС 100 к/ф | 1000 | 600 | 50 | ГП-314985 | ТЕХ БАТТС 100 к/ф 1000x600x50 пач. | пач. | * |  |  |  | 8 | 4.8 | 0.24 | 21.6 |  |  |  |  | C | 278 | 1334.4 | 66.72 | 6004.8 | 674.82 | 809.78 | 13496.34 | 16195.61 | Process | 314985 | 90 | 13496.34 | 674.82
Плиты ТЕХ БАТТС | ТЕХ БАТТС 100 к/ф | 1000 | 600 | 100 | ГП-315038 | ТЕХ БАТТС 100 к/ф 1000x600x100 пач. | пач. | * |  |  |  | 4 | 2.4 | 0.24 | 21.6 |  |  |  |  | C | 278 | 667.2 | 66.72 | 6004.8 | 1268.44 | 1522.13 | 12684.43 | 15221.32 | Process | 315038 | 90 | 12684.43 | 1268.44
Плиты ТЕХ БАТТС | ТЕХ БАТТС 100 к/ф | 1000 | 600 | 150 | ГП-121792 | ТЕХ БАТТС 100 к/ф 1000x600x150 пач. | пач. | * |  |  |  | 2 | 1.2 | 0.18 | 16.2 |  |  |  |  | C | 371 | 445.2 | 66.78 | 6010.2 | 1862.06 | 2234.47 | 12413.75 | 14896.5 | Process | 121792 | 90 | 12413.75 | 1862.06
Плиты ТЕХ БАТТС | ТЕХ БАТТС 125 | 1000 | 600 | 50 | ГП-90154 | ТЕХ БАТТС 125 1000x600x50 пач. | пач. | * | * | * | * | 6 | 3.6 | 0.18 | 19.8 |  |  |  |  | B | 228 | 820.8 | 41.04 | 4514.4 | 768.79 | 922.55 | 15375.71 | 18450.85 | Process | 90154 | 110 | 15375.71 | 768.79
Плиты ТЕХ БАТТС | ТЕХ БАТТС 125 | 1000 | 600 | 100 | ГП-39297 | ТЕХ БАТТС 125 1000x600x100 пач. | пач. | * | * | * | * | 3 | 1.8 | 0.18 | 19.8 |  |  |  |  | B | 304 | 547.2 | 54.72 | 6019.2 | 1537.31 | 1844.77 | 15373.05 | 18447.66 | Process | 39297 | 110 | 15373.05 | 1537.31
Плиты ТЕХ БАТТС | ТЕХ БАТТС 125 | 1000 | 600 | 150 | ГП-85903 | ТЕХ БАТТС 125 1000x600x150 пач. | пач. | * | * | * | * | 2 | 1.2 | 0.18 | 19.8 |  |  |  |  | C | 304 | 364.8 | 54.72 | 6019.2 | 2306.09 | 2767.31 | 15373.9 | 18448.68 | Process | 85903 | 110 | 15373.9 | 2306.09
Плиты ТЕХ БАТТС | ТЕХ БАТТС 125 к/ф | 1000 | 600 | 50 | ГП-177657 | ТЕХ БАТТС 125 к/ф 1000x600x50 пач. | пач. | * |  |  |  | 6 | 3.6 | 0.18 | 19.8 |  |  |  |  | C | 304 | 1094.4 | 54.72 | 6019.2 | 849.98 | 1019.98 | 16999.53 | 20399.44 | Process | 177657 | 110 | 16999.53 | 849.98
Плиты ТЕХ БАТТС | ТЕХ БАТТС 125 к/ф | 1000 | 600 | 100 | ГП-119358 | ТЕХ БАТТС 125 к/ф 1000x600x100 пач. | пач. | * |  |  |  | 3 | 1.8 | 0.18 | 19.8 |  |  |  |  | C | 304 | 547.2 | 54.72 | 6019.2 | 1618.5 | 1942.2 | 16184.96 | 19421.95 | Process | 119358 | 110 | 16184.96 | 1618.5
Плиты ТЕХ БАТТС | ТЕХ БАТТС 125 к/ф | 1000 | 600 | 150 | ГП-241628 | ТЕХ БАТТС 125 к/ф 1000x600x150 пач. | пач. | * |  |  |  | 2 | 1.2 | 0.18 | 19.8 |  |  |  |  | C | 304 | 364.8 | 54.72 | 6019.2 | 2387.29 | 2864.75 | 15915.25 | 19098.3 | Process | 241628 | 110 | 15915.25 | 2387.29
Плиты ТЕХ БАТТС | ТЕХ БАТТС 150 | 1000 | 600 | 50 | ГП-72733 | ТЕХ БАТТС 150 1000x600x50 пач. | пач. | * | * | * | * | 4 | 2.4 | 0.12 | 16.8 |  |  |  |  | C | 358 | 859.2 | 42.96 | 6014.4 | 999.05 | 1198.86 | 19980.97 | 23977.16 | Process | 72733 | 140 | 19980.97 | 999.05
Плиты ТЕХ БАТТС | ТЕХ БАТТС 150 | 1000 | 600 | 100 | ГП-39311 | ТЕХ БАТТС 150 1000x600x100 пач. | пач. | * | * | * | * | 2 | 1.2 | 0.12 | 16.8 |  |  |  |  | C | 358 | 429.6 | 42.96 | 6014.4 | 1997.83 | 2397.4 | 19978.31 | 23973.97 | Process | 39311 | 140 | 19978.31 | 1997.83
Плиты ТЕХ БАТТС | ТЕХ БАТТС 150 | 1000 | 600 | 150 | ГП-171056 | ТЕХ БАТТС 150 1000x600x150 пач. | пач. | * | * | * | * | 2 | 1.2 | 0.18 | 25.2 |  |  |  |  | C | 239 | 286.8 | 43.02 | 6022.8 | 2996.87 | 3596.24 | 19979.16 | 23974.99 | Process | 171056 | 140 | 19979.16 | 2996.87
Плиты ТЕХ БАТТС | ТЕХ БАТТС 150 к/ф | 1000 | 600 | 50 | ГП-85904 | ТЕХ БАТТС 150 к/ф 1000x600x50 пач. | пач. | * |  |  |  | 4 | 2.4 | 0.12 | 16.8 |  |  |  |  | C | 358 | 859.2 | 42.96 | 6014.4 | 1080.24 | 1296.29 | 21604.79 | 25925.75 | Process | 85904 | 140 | 21604.79 | 1080.24
Плиты ТЕХ БАТТС | ТЕХ БАТТС 150 к/ф | 1000 | 600 | 100 | ГП-132804 | ТЕХ БАТТС 150 к/ф 1000x600x100 пач. | пач. | * |  |  |  | 2 | 1.2 | 0.12 | 16.8 |  |  |  |  | C | 358 | 429.6 | 42.96 | 6014.4 | 2079.02 | 2494.82 | 20790.22 | 24948.26 | Process | 132804 | 140 | 20790.22 | 2079.02
Плиты FIRE BATTS | FIRE BATTS | 1000 | 600 | 25 | ГП-223669 | FIRE BATTS 1000x600x25 пач. | пач. |  | * |  |  | 8 | 4.8 | 0.12 | 13.2 |  |  |  |  | C | 682 | 3273.6 | 81.84 | 9002.4 | 923.71 | 1108.45 | 36948.56 | 44338.27 | Process | 223669 | 110 | 36948.56 | 923.71
Плиты FIRE BATTS | FIRE BATTS | 1000 | 600 | 30 | ГП-217905 | FIRE BATTS 1000x600x30 пач. | пач. |  | * |  |  | 6 | 3.6 | 0.108 | 11.88 |  |  |  |  | C | 758 | 2728.8 | 81.864 | 9005.04 | 1108.46 | 1330.15 | 36948.56 | 44338.27 | Process | 217905 | 110 | 36948.56 | 1108.46
Плиты FIRE BATTS | FIRE BATTS | 1000 | 600 | 50 | ГП-217911 | FIRE BATTS 1000x600x50 пач. | пач. |  | * |  |  | 4 | 2.4 | 0.12 | 13.2 |  |  |  |  | C | 682 | 1636.8 | 81.84 | 9002.4 | 1847.43 | 2216.92 | 36948.56 | 44338.27 | Process | 217911 | 110 | 36948.56 | 1847.43
Плиты FIRE BATTS | ALU FIRE BATTS | 1000 | 600 | 25 | ГП-217915 | ALU FIRE BATTS 1000x600x25 пач. | пач. |  | * |  |  | 8 | 4.8 | 0.12 | 13.2 |  |  |  |  | C | 682 | 3273.6 | 81.84 | 9002.4 | 1082.1 | 1298.52 | 43284.12 | 51940.94 | Process | 217915 | 110 | 43284.12 | 1082.1
Плиты FIRE BATTS | ALU FIRE BATTS | 1000 | 600 | 30 | ГП-222809 | ALU FIRE BATTS 1000x600x30 пач. | пач. |  | * |  |  | 6 | 3.6 | 0.108 | 11.88 |  |  |  |  | A | 1 | 3.6 | 0.108 | 11.88 | 1250.07 | 1500.08 | 41669.13 | 50002.96 | Process | 222809 | 110 | 41669.13 | 1250.07
Плиты FIRE BATTS | ALU FIRE BATTS | 1000 | 600 | 50 | ГП-217922 | ALU FIRE BATTS 1000x600x50 пач. | пач. |  | * |  |  | 4 | 2.4 | 0.12 | 13.2 |  |  |  |  | C | 682 | 1636.8 | 81.84 | 9002.4 | 1985.32 | 2382.38 | 39706.39 | 47647.67 | Process | 217922 | 110 | 39706.39 | 1985.32
Плиты INDUSTRIAL BATTS | INDUSTRIAL BATTS 80 | 1000 | 600 | 25 | ГП-166546 | INDUSTRIAL BATTS 80 1000x600x25 пач. | пач. |  | * |  |  | 12 | 7.2 | 0.18 | 14.4 |  |  |  |  | B | 625 | 4500 | 112.5 | 9000 | 631.69 | 758.03 | 25267.7 | 30321.24 | HVAC | 166546 | 80 | 25267.7 | 631.69
Плиты INDUSTRIAL BATTS | INDUSTRIAL BATTS 80 | 1000 | 600 | 30 | ГП-174705 | INDUSTRIAL BATTS 80 1000x600x30 пач. | пач. |  | * |  |  | 10 | 6 | 0.18 | 14.4 |  |  |  |  | C | 625 | 3750 | 112.5 | 9000 | 748.82 | 898.58 | 24960.73 | 29952.88 | HVAC | 174705 | 80 | 24960.73 | 748.82
Плиты INDUSTRIAL BATTS | INDUSTRIAL BATTS 80 | 1000 | 600 | 35 | ГП-173181 | INDUSTRIAL BATTS 80 1000x600x35 пач. | пач. |  | * |  |  | 10 | 6 | 0.21 | 16.8 |  |  |  |  | C | 536 | 3216 | 112.56 | 9004.8 | 838.53 | 1006.24 | 23958 | 28749.6 | HVAC | 173181 | 80 | 23958 | 838.53
Плиты INDUSTRIAL BATTS | INDUSTRIAL BATTS 80 | 1000 | 600 | 50 | ГП-173185 | INDUSTRIAL BATTS 80 1000x600x50 пач. | пач. |  | * |  |  | 7 | 4.2 | 0.21 | 16.8 |  |  |  |  | B | 536 | 2251.2 | 112.56 | 9004.8 | 1053.62 | 1264.34 | 21072.39 | 25286.87 | HVAC | 173185 | 80 | 21072.39 | 1053.62
Плиты INDUSTRIAL BATTS | INDUSTRIAL BATTS 80 | 1000 | 600 | 80 | ГП-256785 | INDUSTRIAL BATTS 80 1000x600x80 пач. | пач. |  | * |  |  | 4 | 2.4 | 0.192 | 15.36 |  |  |  |  | C | 586 | 1406.4 | 112.512 | 9000.96 | 1556.74 | 1868.09 | 19459.22 | 23351.06 | HVAC | 256785 | 80 | 19459.22 | 1556.74

## OUT (hidden)
Сегмент | Продукт | Длина | Ширина | Толщина | RW код | Название
Плиты INDUSTRIAL BATTS | INDUSTRIAL BATTS 80 BF | 1000 | 600 | 50 | 253495 | INDUSTRIAL BATTS 80 BF 1000x600x50 пач.
Плиты INDUSTRIAL BATTS | INDUSTRIAL BATTS 80 BF | 1000 | 600 | 100 | 253500 | INDUSTRIAL BATTS 80 BF 1000x600x100 пач.

## Цилиндры
ПРАЙС-ЛИСТ НА ТЕПЛОИЗОЛЯЦИОННУЮ ПРОДУКЦИЮ
ООО "РОКВУЛ"
ТЕХНИЧЕСКАЯ ИЗОЛЯЦИЯ: ЦИЛИНДРЫ НАВИВНЫЕ
от 15 апреля 2024 года
Важные примечания:
1. Ставка НДС применяется в соответствии с действующим законодательством.
2. Счет является действительным к оплате в течение 3-х банковских дней. | [15 empty] | СКИДКА
3. Заказы на теплоизоляционные материалы поступают в производство с момента поступления денег на расчетный счет производителя. | [15 empty] | 0%
4. Размер минимального заказа указан на листе "Возможности пр-ва" и в колонках M-O.
[8 empty] | ПР-ВО |  | ПАЧКА |  | КАТЕГОРИЯ + МИН.ЗАКАЗ |  |  | ЦЕНА от 15.04.2024
Сегмент | Продукт | Длина | Толщина | Диаметр | RW код | Название | Упаковка | ZHE | TRK | шт./пач. | м/пач. | ABC | пач. | м | руб./м без НДС | руб./м с НДС 20% | Segment | RW код | руб./м без НДС
Цилиндры навивные ROCKWOOL | Цилиндр навивной RW100 | 1000 | 25 | 28 | ГП-137114 | Цилиндр навивной RW100 D28 T25 | пач. | * |  | 12 | 12 | B | 1 | 12 | 278.18 | 333.82 | Process | ГП-137114 | 278.18
Цилиндры навивные ROCKWOOL | Цилиндр навивной RW100 | 1000 | 25 | 32 | ГП-137119 | Цилиндр навивной RW100 D32 T25 | пач. | * |  | 12 | 12 | B | 1 | 12 | 307.95 | 369.54 | Process | ГП-137119 | 307.95
Цилиндры навивные ROCKWOOL | Цилиндр навивной RW100 | 1000 | 25 | 35 | ГП-136914 | Цилиндр навивной RW100 D35 T25 | пач. | * | * | 12 | 12 | B | 1 | 12 | 316.54 | 379.85 | Process | ГП-136914 | 316.54
Цилиндры навивные ROCKWOOL | Цилиндр навивной RW100 | 1000 | 25 | 38 | ГП-137133 | Цилиндр навивной RW100 D38 T25 | пач. | * |  | 10 | 10 | C | 4 | 40 | 325.25 | 390.3 | Process | ГП-137133 | 325.25
Цилиндры навивные ROCKWOOL | Цилиндр навивной RW100 | 1000 | 25 | 42 | ГП-137134 | Цилиндр навивной RW100 D42 T25 | пач. | * | * | 11 | 11 | B | 1 | 11 | 337.59 | 405.11 | Process | ГП-137134 | 337.59
Цилиндры навивные ROCKWOOL | Цилиндр навивной RW100 | 1000 | 25 | 45 | ГП-137168 | Цилиндр навивной RW100 D45 T25 | пач. | * |  | 10 | 10 | C | 4 | 40 | 345.58 | 414.7 | Process | ГП-137168 | 345.58
Цилиндры навивные ROCKWOOL | Цилиндр навивной RW100 | 1000 | 25 | 48 | ГП-137184 | Цилиндр навивной RW100 D48 T25 | пач. | * |  | 10 | 10 | B | 1 | 10 | 349.81 | 419.77 | Process | ГП-137184 | 349.81
Цилиндры навивные ROCKWOOL | Цилиндр навивной RW100 | 1000 | 25 | 54 | ГП-137205 | Цилиндр навивной RW100 D54 T25 | пач. | * |  | 9 | 9 | C | 5 | 45 | 356.47 | 427.76 | Process | ГП-137205 | 356.47
Цилиндры навивные ROCKWOOL | Цилиндр навивной RW100 | 1000 | 25 | 57 | ГП-137209 | Цилиндр навивной RW100 D57 T25 | пач. | * |  | 9 | 9 | B | 2 | 18 | 365.78 | 438.94 | Process | ГП-137209 | 365.78
Цилиндры навивные ROCKWOOL | Цилиндр навивной RW100 | 1000 | 25 | 60 | ГП-137260 | Цилиндр навивной RW100 D60 T25 | пач. | * |  | 9 | 9 | B | 2 | 18 | 370.26 | 444.31 | Process | ГП-137260 | 370.26
Цилиндры навивные ROCKWOOL | Цилиндр навивной RW100 | 1000 | 25 | 64 | ГП-137261 | Цилиндр навивной RW100 D64 T25 | пач. | * |  | 8 | 8 | C | 5 | 40 | 387.08 | 464.5 | Process | ГП-137261 | 387.08
Цилиндры навивные ROCKWOOL | Цилиндр навивной RW100 | 1000 | 25 | 76 | ГП-137264 | Цилиндр навивной RW100 D76 T25 | пач. | * | * | 7 | 7 | B | 2 | 14 | 410.19 | 492.23 | Process | ГП-137264 | 410.19
Цилиндры навивные ROCKWOOL | Цилиндр навивной RW100 | 1000 | 25 | 89 | ГП-137273 | Цилиндр навивной RW100 D89 T25 | пач. | * | * | 6 | 6 | B | 2 | 12 | 458.11 | 549.73 | Process | ГП-137273 | 458.11
Цилиндры навивные ROCKWOOL | Цилиндр навивной RW100 | 1000 | 25 | 108 | ГП-136982 | Цилиндр навивной RW100 D108 T25 | пач. | * |  | 6 | 6 | B | 2 | 12 | 597.38 | 716.86 | Process | ГП-136982 | 597.38
Цилиндры навивные ROCKWOOL | Цилиндр навивной RW100 | 1000 | 25 | 114 | ГП-136986 | Цилиндр навивной RW100 D114 T25 | пач. | * |  | 5 | 5 | C | 8 | 40 | 635.73 | 762.88 | Process | ГП-136986 | 635.73
Цилиндры навивные ROCKWOOL | Цилиндр навивной RW100 | 1000 | 25 | 133 | ГП-136998 | Цилиндр навивной RW100 D133 T25 | пач. | * |  | 5 | 5 | C | 8 | 40 | 665.26 | 798.31 | Process | ГП-136998 | 665.26
Цилиндры навивные ROCKWOOL | Цилиндр навивной RW100 | 1000 | 25 | 159 | ГП-137019 | Цилиндр навивной RW100 D159 T25 | пач. | * |  | 4 | 4 | C | 10 | 40 | 742.21 | 890.65 | Process | ГП-137019 | 742.21
Цилиндры навивные ROCKWOOL | Цилиндр навивной RW100 | 1000 | 25 | 169 | ГП-137037 | Цилиндр навивной RW100 D169 T25 | пач. | * |  | 4 | 4 | C | 10 | 40 | 777.3 | 932.76 | Process | ГП-137037 | 777.3
Цилиндры навивные ROCKWOOL | Цилиндр навивной RW100 | 1000 | 25 | 219 | ГП-137053 | Цилиндр навивной RW100 D219 T25 | пач. | * |  | 3 | 3 | C | 14 | 42 | 989.18 | 1187.02 | Process | ГП-137053 | 989.18
Цилиндры навивные ROCKWOOL | Цилиндр навивной RW100 | 1000 | 25 | 273 | ГП-137295 | Цилиндр навивной RW100 D273 T25 | пач. | * |  | 2 | 2 | C | 20 | 40 | 1324.35 | 1589.22 | Process | ГП-137295 | 1324.35
Цилиндры навивные ROCKWOOL | Цилиндр навивной RW100 | 1000 | 30 | 18 | ГП-136984 | Цилиндр навивной RW100 D18 T30 | пач. | * |  | 12 | 12 | B | 1 | 12 | 253.13 | 303.76 | Process | ГП-136984 | 253.13
Цилиндры навивные ROCKWOOL | Цилиндр навивной RW100 | 1000 | 30 | 21 | ГП-137042 | Цилиндр навивной RW100 D21 T30 | пач. | * |  | 12 | 12 | A | 1 | 12 | 257.73 | 309.28 | Process | ГП-137042 | 257.73
Цилиндры навивные ROCKWOOL | Цилиндр навивной RW100 | 1000 | 30 | 25 | ГП-136928 | Цилиндр навивной RW100 D25 T30 | пач. | * |  | 12 | 12 | B | 1 | 12 | 300.56 | 360.67 | Process | ГП-136928 | 300.56
Цилиндры навивные ROCKWOOL | Цилиндр навивной RW100 | 1000 | 30 | 28 | ГП-137052 | Цилиндр навивной RW100 D28 T30 | пач. | * |  | 10 | 10 | A | 1 | 10 | 303.23 | 363.88 | Process | ГП-137052 | 303.23
Цилиндры навивные ROCKWOOL | Цилиндр навивной RW100 | 1000 | 30 | 32 | ГП-135137 | Цилиндр навивной RW100 D32 T30 | пач. | * |  | 10 | 10 | A | 1 | 10 | 317.87 | 381.44 | Process | ГП-135137 | 317.87
Цилиндры навивные ROCKWOOL | Цилиндр навивной RW100 | 1000 | 30 | 35 | ГП-135141 | Цилиндр навивной RW100 D35 T30 | пач. | * | * | 10 | 10 | A | 1 | 10 | 337.59 | 405.11 | Process | ГП-135141 | 337.59
Цилиндры навивные ROCKWOOL | Цилиндр навивной RW100 | 1000 | 30 | 38 | ГП-135145 | Цилиндр навивной RW100 D38 T30 | пач. | * |  | 9 | 9 | B | 2 | 18 | 355.14 | 426.17 | Process | ГП-135145 | 355.14
Цилиндры навивные ROCKWOOL | Цилиндр навивной RW100 | 1000 | 30 | 42 | ГП-135149 | Цилиндр навивной RW100 D42 T30 | пач. | * | * | 9 | 9 | A | 1 | 9 | 356.47 | 427.76 | Process | ГП-135149 | 356.47
Цилиндры навивные ROCKWOOL | Цилиндр навивной RW100 | 1000 | 30 | 45 | ГП-135152 | Цилиндр навивной RW100 D45 T30 | пач. | * | * | 9 | 9 | A | 1 | 9 | 364.21 | 437.05 | Process | ГП-135152 | 364.21
Цилиндры навивные ROCKWOOL | Цилиндр навивной RW100 | 1000 | 30 | 48 | ГП-158140 | Цилиндр навивной RW100 D48 T30 | пач. | * | * | 9 | 9 | A | 1 | 9 | 367.36 | 440.83 | Process | ГП-158140 | 367.36
Цилиндры навивные ROCKWOOL | Цилиндр навивной RW100 | 1000 | 30 | 54 | ГП-135157 | Цилиндр навивной RW100 D54 T30 | пач. | * |  | 8 | 8 | C | 5 | 40 | 371.83 | 446.2 | Process | ГП-135157 | 371.83
Цилиндры навивные ROCKWOOL | Цилиндр навивной RW100 | 1000 | 30 | 57 | ГП-135159 | Цилиндр навивной RW100 D57 T30 | пач. | * | * | 8 | 8 | A | 1 | 8 | 379.58 | 455.5 | Process | ГП-135159 | 379.58
Цилиндры навивные ROCKWOOL | Цилиндр навивной RW100 | 1000 | 30 | 60 | ГП-135165 | Цилиндр навивной RW100 D60 T30 | пач. | * | * | 8 | 8 | B | 2 | 16 | 381.15 | 457.38 | Process | ГП-135165 | 381.15
Цилиндры навивные ROCKWOOL | Цилиндр навивной RW100 | 1000 | 30 | 64 | ГП-135170 | Цилиндр навивной RW100 D64 T30 | пач. | * | * | 7 | 7 | C | 6 | 42 | 400.39 | 480.47 | Process | ГП-135170 | 400.39
Цилиндры навивные ROCKWOOL | Цилиндр навивной RW100 | 1000 | 30 | 70 | ГП-134712 | Цилиндр навивной RW100 D70 T30 | пач. |  | * | 7 | 7 | C | 6 | 42 | 424.59 | 509.51 | Process | ГП-134712 | 424.59
Цилиндры навивные ROCKWOOL | Цилиндр навивной RW100 | 1000 | 30 | 76 | ГП-135177 | Цилиндр навивной RW100 D76 T30 | пач. | * | * | 6 | 6 | A | 1 | 6 | 434.39 | 521.27 | Process | ГП-135177 | 434.39
Цилиндры навивные ROCKWOOL | Цилиндр навивной RW100 | 1000 | 30 | 83 | ГП-134727 | Цилиндр навивной RW100 D83 T30 | пач. |  | * | 6 | 6 | C | 7 | 42 | 462.7 | 555.24 | Process | ГП-134727 | 462.7
Цилиндры навивные ROCKWOOL | Цилиндр навивной RW100 | 1000 | 30 | 89 | ГП-135183 | Цилиндр навивной RW100 D89 T30 | пач. | * | * | 6 | 6 | A | 1 | 6 | 502.03 | 602.44 | Process | ГП-135183 | 502.03
Цилиндры навивные ROCKWOOL | Цилиндр навивной RW100 | 1000 | 30 | 102 | ГП-256980 | Цилиндр навивной RW100 D102 T30 | пач. |  | * | 5 | 5 | C | 8 | 40 | 601.37 | 721.64 | Process | ГП-256980 | 601.37
Цилиндры навивные ROCKWOOL | Цилиндр навивной RW100 | 1000 | 30 | 108 | ГП-135189 | Цилиндр навивной RW100 D108 T30 | пач. | * | * | 5 | 5 | B | 2 | 10 | 696.6 | 835.92 | Process | ГП-135189 | 696.6
Цилиндры навивные ROCKWOOL | Цилиндр навивной RW100 | 1000 | 30 | 114 | ГП-135195 | Цилиндр навивной RW100 D114 T30 | пач. | * | * | 5 | 5 | B | 2 | 10 | 719.22 | 863.06 | Process | ГП-135195 | 719.22
Цилиндры навивные ROCKWOOL | Цилиндр навивной RW100 | 1000 | 30 | 133 | ГП-135201 | Цилиндр навивной RW100 D133 T30 | пач. | * | * | 4 | 4 | B | 3 | 12 | 734.71 | 881.65 | Process | ГП-135201 | 734.71
Цилиндры навивные ROCKWOOL | Цилиндр навивной RW100 | 1000 | 30 | 159 | ГП-135207 | Цилиндр навивной RW100 D159 T30 | пач. | * | * | 4 | 4 | B | 3 | 12 | 824.74 | 989.69 | Process | ГП-135207 | 824.74
Цилиндры навивные ROCKWOOL | Цилиндр навивной RW100 | 1000 | 30 | 169 | ГП-135213 | Цилиндр навивной RW100 D169 T30 | пач. | * |  | 4 | 4 | C | 10 | 40 | 864.06 | 1036.87 | Process | ГП-135213 | 864.06
Цилиндры навивные ROCKWOOL | Цилиндр навивной RW100 | 1000 | 30 | 194 | ГП-134792 | Цилиндр навивной RW100 D194 T30 | пач. |  | * | 3 | 3 | C | 14 | 42 | 964.73 | 1157.68 | Process | ГП-134792 | 964.73
Цилиндры навивные ROCKWOOL | Цилиндр навивной RW100 | 1000 | 30 | 205 | ГП-134800 | Цилиндр навивной RW100 D205 T30 | пач. |  | * | 3 | 3 | C | 14 | 42 | 1093.6 | 1312.32 | Process | ГП-134800 | 1093.6
Цилиндры навивные ROCKWOOL | Цилиндр навивной RW100 | 1000 | 30 | 219 | ГП-135219 | Цилиндр навивной RW100 D219 T30 | пач. | * |  | 3 | 3 | B | 4 | 12 | 1098.08 | 1317.7 | Process | ГП-135219 | 1098.08
Цилиндры навивные ROCKWOOL | Цилиндр навивной RW100 | 1000 | 30 | 273 | ГП-135223 | Цилиндр навивной RW100 D273 T30 | пач. | * |  | 2 | 2 | B | 5 | 10 | 1510.93 | 1813.12 | Process | ГП-135223 | 1510.93
Цилиндры навивные ROCKWOOL | Цилиндр навивной RW100 | 1000 | 40 | 18 | ГП-135126 | Цилиндр навивной RW100 D18 T40 | пач. | * |  | 9 | 9 | C | 5 | 45 | 367.36 | 440.83 | Process | ГП-135126 | 367.36
Цилиндры навивные ROCKWOOL | Цилиндр навивной RW100 | 1000 | 40 | 21 | ГП-135129 | Цилиндр навивной RW100 D21 T40 | пач. | * | * | 9 | 9 | B | 2 | 18 | 381.15 | 457.38 | Process | ГП-135129 | 381.15
Цилиндры навивные ROCKWOOL | Цилиндр навивной RW100 | 1000 | 40 | 25 | ГП-135132 | Цилиндр навивной RW100 D25 T40 | пач. | * |  | 9 | 9 | B | 2 | 18 | 438.99 | 526.79 | Process | ГП-135132 | 438.99
Цилиндры навивные ROCKWOOL | Цилиндр навивной RW100 | 1000 | 40 | 28 | ГП-158138 | Цилиндр навивной RW100 D28 T40 | пач. | * |  | 9 | 9 | B | 2 | 18 | 453.39 | 544.07 | Process | ГП-158138 | 453.39
Цилиндры навивные ROCKWOOL | Цилиндр навивной RW100 | 1000 | 40 | 32 | ГП-135138 | Цилиндр навивной RW100 D32 T40 | пач. | * |  | 8 | 8 | B | 2 | 16 | 477.35 | 572.82 | Process | ГП-135138 | 477.35
Цилиндры навивные ROCKWOOL | Цилиндр навивной RW100 | 1000 | 40 | 35 | ГП-135142 | Цилиндр навивной RW100 D35 T40 | пач. | * | * | 8 | 8 | B | 2 | 16 | 479.4 | 575.28 | Process | ГП-135142 | 479.4
Цилиндры навивные ROCKWOOL | Цилиндр навивной RW100 | 1000 | 40 | 38 | ГП-135146 | Цилиндр навивной RW100 D38 T40 | пач. | * |  | 8 | 8 | C | 5 | 40 | 486.06 | 583.27 | Process | ГП-135146 | 486.06
Цилиндры навивные ROCKWOOL | Цилиндр навивной RW100 | 1000 | 40 | 42 | ГП-135150 | Цилиндр навивной RW100 D42 T40 | пач. | * | * | 7 | 7 | B | 2 | 14 | 490.9 | 589.08 | Process | ГП-135150 | 490.9
Цилиндры навивные ROCKWOOL | Цилиндр навивной RW100 | 1000 | 40 | 45 | ГП-135153 | Цилиндр навивной RW100 D45 T40 | пач. | * | * | 7 | 7 | C | 6 | 42 | 500.7 | 600.84 | Process | ГП-135153 | 500.7
Цилиндры навивные ROCKWOOL | Цилиндр навивной RW100 | 1000 | 40 | 48 | ГП-135155 | Цилиндр навивной RW100 D48 T40 | пач. | * | * | 7 | 7 | B | 2 | 14 | 511.35 | 613.62 | Process | ГП-135155 | 511.35
Цилиндры навивные ROCKWOOL | Цилиндр навивной RW100 | 1000 | 40 | 54 | ГП-165825 | Цилиндр навивной RW100 D54 T40 | пач. | * |  | 7 | 7 | C | 6 | 42 | 525.26 | 630.31 | Process | ГП-165825 | 525.26
Цилиндры навивные ROCKWOOL | Цилиндр навивной RW100 | 1000 | 40 | 57 | ГП-135160 | Цилиндр навивной RW100 D57 T40 | пач. | * | * | 7 | 7 | A | 1 | 7 | 548.13 | 657.76 | Process | ГП-135160 | 548.13
Цилиндры навивные ROCKWOOL | Цилиндр навивной RW100 | 1000 | 40 | 60 | ГП-135166 | Цилиндр навивной RW100 D60 T40 | пач. | * | * | 7 | 7 | C | 6 | 42 | 566.16 | 679.39 | Process | ГП-135166 | 566.16
Цилиндры навивные ROCKWOOL | Цилиндр навивной RW100 | 1000 | 40 | 64 | ГП-135171 | Цилиндр навивной RW100 D64 T40 | пач. | * | * | 7 | 7 | C | 6 | 42 | 586.97 | 704.36 | Process | ГП-135171 | 586.97
Цилиндры навивные ROCKWOOL | Цилиндр навивной RW100 | 1000 | 40 | 70 | ГП-135172 | Цилиндр навивной RW100 D70 T40 | пач. | * | * | 6 | 6 | C | 7 | 42 | 661.51 | 793.81 | Process | ГП-135172 | 661.51
Цилиндры навивные ROCKWOOL | Цилиндр навивной RW100 | 1000 | 40 | 76 | ГП-135178 | Цилиндр навивной RW100 D76 T40 | пач. | * | * | 6 | 6 | B | 2 | 12 | 671.31 | 805.57 | Process | ГП-135178 | 671.31
Цилиндры навивные ROCKWOOL | Цилиндр навивной RW100 | 1000 | 40 | 83 | ГП-134728 | Цилиндр навивной RW100 D83 T40 | пач. |  | * | 5 | 5 | C | 8 | 40 | 692.97 | 831.56 | Process | ГП-134728 | 692.97
Цилиндры навивные ROCKWOOL | Цилиндр навивной RW100 | 1000 | 40 | 89 | ГП-135184 | Цилиндр навивной RW100 D89 T40 | пач. | * | * | 5 | 5 | A | 1 | 5 | 729.87 | 875.84 | Process | ГП-135184 | 729.87
Цилиндры навивные ROCKWOOL | Цилиндр навивной RW100 | 1000 | 40 | 102 | ГП-134744 | Цилиндр навивной RW100 D102 T40 | пач. |  | * | 5 | 5 | C | 8 | 40 | 751.53 | 901.84 | Process | ГП-134744 | 751.53
Цилиндры навивные ROCKWOOL | Цилиндр навивной RW100 | 1000 | 40 | 108 | ГП-135190 | Цилиндр навивной RW100 D108 T40 | пач. | * | * | 5 | 5 | B | 2 | 10 | 763.75 | 916.5 | Process | ГП-135190 | 763.75
Цилиндры навивные ROCKWOOL | Цилиндр навивной RW100 | 1000 | 40 | 114 | ГП-135196 | Цилиндр навивной RW100 D114 T40 | пач. | * | * | 4 | 4 | C | 10 | 40 | 790.86 | 949.03 | Process | ГП-135196 | 790.86
Цилиндры навивные ROCKWOOL | Цилиндр навивной RW100 | 1000 | 40 | 133 | ГП-135202 | Цилиндр навивной RW100 D133 T40 | пач. | * | * | 4 | 4 | B | 3 | 12 | 857.41 | 1028.89 | Process | ГП-135202 | 857.41
Цилиндры навивные ROCKWOOL | Цилиндр навивной RW100 | 1000 | 40 | 140 | ГП-134771 | Цилиндр навивной RW100 D140 T40 | пач. |  | * | 4 | 4 | C | 10 | 40 | 889.96 | 1067.95 | Process | ГП-134771 | 889.96
Цилиндры навивные ROCKWOOL | Цилиндр навивной RW100 | 1000 | 40 | 159 | ГП-135208 | Цилиндр навивной RW100 D159 T40 | пач. | * | * | 3 | 3 | B | 4 | 12 | 952.75 | 1143.3 | Process | ГП-135208 | 952.75
Цилиндры навивные ROCKWOOL | Цилиндр навивной RW100 | 1000 | 40 | 169 | ГП-135214 | Цилиндр навивной RW100 D169 T40 | пач. | * | * | 3 | 3 | C | 14 | 42 | 996.68 | 1196.02 | Process | ГП-135214 | 996.68
Цилиндры навивные ROCKWOOL | Цилиндр навивной RW100 | 1000 | 40 | 194 | ГП-134793 | Цилиндр навивной RW100 D194 T40 | пач. |  | * | 3 | 3 | C | 14 | 42 | 1082.95 | 1299.54 | Process | ГП-134793 | 1082.95
Цилиндры навивные ROCKWOOL | Цилиндр навивной RW100 | 1000 | 40 | 205 | ГП-134801 | Цилиндр навивной RW100 D205 T40 | пач. |  | * | 3 | 3 | C | 14 | 42 | 1164.38 | 1397.26 | Process | ГП-134801 | 1164.38
Цилиндры навивные ROCKWOOL | Цилиндр навивной RW100 | 1000 | 40 | 219 | ГП-135220 | Цилиндр навивной RW100 D219 T40 | пач. | * | * | 3 | 3 | C | 14 | 42 | 1254.29 | 1505.15 | Process | ГП-135220 | 1254.29
Цилиндры навивные ROCKWOOL | Цилиндр навивной RW100 | 1000 | 40 | 245 | ГП-134815 | Цилиндр навивной RW100 D245 T40 | пач. |  | * | 2 | 2 | C | 20 | 40 | 1740.1 | 2088.12 | Process | ГП-134815 | 1740.1
Цилиндры навивные ROCKWOOL | Цилиндр навивной RW100 | 1000 | 40 | 273 | ГП-135224 | Цилиндр навивной RW100 D273 T40 | пач. | * |  | 2 | 2 | C | 20 | 40 | 1796.85 | 2156.22 | Process | ГП-135224 | 1796.85
Цилиндры навивные ROCKWOOL | Цилиндр навивной RW100 | 1000 | 50 | 18 | ГП-135127 | Цилиндр навивной RW100 D18 T50 | пач. | * |  | 8 | 8 | C | 5 | 40 | 438.99 | 526.79 | Process | ГП-135127 | 438.99
Цилиндры навивные ROCKWOOL | Цилиндр навивной RW100 | 1000 | 50 | 21 | ГП-135130 | Цилиндр навивной RW100 D21 T50 | пач. | * | * | 7 | 7 | C | 6 | 42 | 450.36 | 540.43 | Process | ГП-135130 | 450.36
Цилиндры навивные ROCKWOOL | Цилиндр навивной RW100 | 1000 | 50 | 25 | ГП-135133 | Цилиндр навивной RW100 D25 T50 | пач. | * |  | 7 | 7 | C | 6 | 42 | 511.35 | 613.62 | Process | ГП-135133 | 511.35
Цилиндры навивные ROCKWOOL | Цилиндр навивной RW100 | 1000 | 50 | 28 | ГП-135135 | Цилиндр навивной RW100 D28 T50 | пач. | * | * | 7 | 7 | B | 2 | 14 | 528.41 | 634.09 | Process | ГП-135135 | 528.41
Цилиндры навивные ROCKWOOL | Цилиндр навивной RW100 | 1000 | 50 | 32 | ГП-135139 | Цилиндр навивной RW100 D32 T50 | пач. | * |  | 7 | 7 | B | 2 | 14 | 558.78 | 670.54 | Process | ГП-135139 | 558.78
Цилиндры навивные ROCKWOOL | Цилиндр навивной RW100 | 1000 | 50 | 35 | ГП-135143 | Цилиндр навивной RW100 D35 T50 | пач. | * | * | 7 | 7 | C | 6 | 42 | 588.3 | 705.96 | Process | ГП-135143 | 588.3
Цилиндры навивные ROCKWOOL | Цилиндр навивной RW100 | 1000 | 50 | 38 | ГП-135147 | Цилиндр навивной RW100 D38 T50 | пач. | * |  | 7 | 7 | C | 6 | 42 | 659.09 | 790.91 | Process | ГП-135147 | 659.09
Цилиндры навивные ROCKWOOL | Цилиндр навивной RW100 | 1000 | 50 | 42 | ГП-135151 | Цилиндр навивной RW100 D42 T50 | пач. | * | * | 7 | 7 | B | 2 | 14 | 688.13 | 825.76 | Process | ГП-135151 | 688.13
Цилиндры навивные ROCKWOOL | Цилиндр навивной RW100 | 1000 | 50 | 45 | ГП-135154 | Цилиндр навивной RW100 D45 T50 | пач. | * | * | 7 | 7 | C | 6 | 42 | 696.6 | 835.92 | Process | ГП-135154 | 696.6
Цилиндры навивные ROCKWOOL | Цилиндр навивной RW100 | 1000 | 50 | 48 | ГП-135156 | Цилиндр навивной RW100 D48 T50 | пач. | * | * | 6 | 6 | B | 2 | 12 | 699.02 | 838.82 | Process | ГП-135156 | 699.02
Цилиндры навивные ROCKWOOL | Цилиндр навивной RW100 | 1000 | 50 | 54 | ГП-135158 | Цилиндр навивной RW100 D54 T50 | пач. | * |  | 6 | 6 | C | 7 | 42 | 715.59 | 858.71 | Process | ГП-135158 | 715.59
Цилиндры навивные ROCKWOOL | Цилиндр навивной RW100 | 1000 | 50 | 57 | ГП-135161 | Цилиндр навивной RW100 D57 T50 | пач. | * | * | 6 | 6 | A | 1 | 6 | 719.22 | 863.06 | Process | ГП-135161 | 719.22
Цилиндры навивные ROCKWOOL | Цилиндр навивной RW100 | 1000 | 50 | 60 | ГП-165804 | Цилиндр навивной RW100 D60 T50 | пач. | * | * | 6 | 6 | B | 2 | 12 | 748.26 | 897.91 | Process | ГП-165804 | 748.26
Цилиндры навивные ROCKWOOL | Цилиндр навивной RW100 | 1000 | 50 | 64 | ГП-248248 | Цилиндр навивной RW100 D64 T50 | пач. |  | * | 5 | 5 | C | 8 | 40 | 786.38 | 943.66 | Process | ГП-248248 | 786.38
Цилиндры навивные ROCKWOOL | Цилиндр навивной RW100 | 1000 | 50 | 70 | ГП-135173 | Цилиндр навивной RW100 D70 T50 | пач. | * | * | 5 | 5 | C | 8 | 40 | 820.99 | 985.19 | Process | ГП-135173 | 820.99
Цилиндры навивные ROCKWOOL | Цилиндр навивной RW100 | 1000 | 50 | 76 | ГП-135179 | Цилиндр навивной RW100 D76 T50 | пач. | * | * | 5 | 5 | B | 2 | 10 | 854.26 | 1025.11 | Process | ГП-135179 | 854.26
Цилиндры навивные ROCKWOOL | Цилиндр навивной RW100 | 1000 | 50 | 83 | ГП-134729 | Цилиндр навивной RW100 D83 T50 | пач. |  | * | 5 | 5 | C | 8 | 40 | 866.48 | 1039.78 | Process | ГП-134729 | 866.48
Цилиндры навивные ROCKWOOL | Цилиндр навивной RW100 | 1000 | 50 | 89 | ГП-135185 | Цилиндр навивной RW100 D89 T50 | пач. | * | * | 5 | 5 | A | 1 | 5 | 892.25 | 1070.7 | Process | ГП-135185 | 892.25
Цилиндры навивные ROCKWOOL | Цилиндр навивной RW100 | 1000 | 50 | 102 | ГП-134745 | Цилиндр навивной RW100 D102 T50 | пач. |  | * | 4 | 4 | C | 10 | 40 | 925.53 | 1110.64 | Process | ГП-134745 | 925.53
Цилиндры навивные ROCKWOOL | Цилиндр навивной RW100 | 1000 | 50 | 108 | ГП-135191 | Цилиндр навивной RW100 D108 T50 | пач. | * | * | 4 | 4 | B | 3 | 12 | 958.8 | 1150.56 | Process | ГП-135191 | 958.8
Цилиндры навивные ROCKWOOL | Цилиндр навивной RW100 | 1000 | 50 | 114 | ГП-135197 | Цилиндр навивной RW100 D114 T50 | пач. | * | * | 4 | 4 | C | 10 | 40 | 992.93 | 1191.52 | Process | ГП-135197 | 992.93
Цилиндры навивные ROCKWOOL | Цилиндр навивной RW100 | 1000 | 50 | 133 | ГП-135203 | Цилиндр навивной RW100 D133 T50 | пач. | * | * | 3 | 3 | C | 14 | 42 | 1062.14 | 1274.57 | Process | ГП-135203 | 1062.14
Цилиндры навивные ROCKWOOL | Цилиндр навивной RW100 | 1000 | 50 | 140 | ГП-255203 | Цилиндр навивной RW100 D140 T50 | пач. |  | * | 3 | 3 | C | 14 | 42 | 1118.52 | 1342.22 | Process | ГП-255203 | 1118.52
Цилиндры навивные ROCKWOOL | Цилиндр навивной RW100 | 1000 | 50 | 159 | ГП-135209 | Цилиндр навивной RW100 D159 T50 | пач. | * | * | 3 | 3 | B | 4 | 12 | 1173.46 | 1408.15 | Process | ГП-135209 | 1173.46
Цилиндры навивные ROCKWOOL | Цилиндр навивной RW100 | 1000 | 50 | 169 | ГП-135215 | Цилиндр навивной RW100 D169 T50 | пач. | * | * | 3 | 3 | C | 14 | 42 | 1232.26 | 1478.71 | Process | ГП-135215 | 1232.26
Цилиндры навивные ROCKWOOL | Цилиндр навивной RW100 | 1000 | 50 | 194 | ГП-134794 | Цилиндр навивной RW100 D194 T50 | пач. |  | * | 3 | 3 | C | 14 | 42 | 1397.55 | 1677.06 | Process | ГП-134794 | 1397.55
Цилиндры навивные ROCKWOOL | Цилиндр навивной RW100 | 1000 | 50 | 205 | ГП-134802 | Цилиндр навивной RW100 D205 T50 | пач. |  | * | 2 | 2 | C | 20 | 40 | 1448.61 | 1738.33 | Process | ГП-134802 | 1448.61
Цилиндры навивные ROCKWOOL | Цилиндр навивной RW100 | 1000 | 50 | 219 | ГП-135221 | Цилиндр навивной RW100 D219 T50 | пач. | * | * | 2 | 2 | B | 5 | 10 | 1553.04 | 1863.65 | Process | ГП-135221 | 1553.04
Цилиндры навивные ROCKWOOL | Цилиндр навивной RW100 | 1000 | 50 | 245 | ГП-134816 | Цилиндр навивной RW100 D245 T50 | пач. |  | * | 2 | 2 | C | 20 | 40 | 1918.82 | 2302.58 | Process | ГП-134816 | 1918.82
Цилиндры навивные ROCKWOOL | Цилиндр навивной RW100 | 1000 | 60 | 18 | ГП-135128 | Цилиндр навивной RW100 D18 T60 | пач. | * |  | 7 | 7 | C | 6 | 42 | 528.41 | 634.09 | Process | ГП-135128 | 528.41
Цилиндры навивные ROCKWOOL | Цилиндр навивной RW100 | 1000 | 60 | 21 | ГП-135131 | Цилиндр навивной RW100 D21 T60 | пач. | * | * | 7 | 7 | C | 6 | 42 | 543.29 | 651.95 | Process | ГП-135131 | 543.29
Цилиндры навивные ROCKWOOL | Цилиндр навивной RW100 | 1000 | 60 | 25 | ГП-135134 | Цилиндр навивной RW100 D25 T60 | пач. | * |  | 7 | 7 | C | 6 | 42 | 609.11 | 730.93 | Process | ГП-135134 | 609.11
Цилиндры навивные ROCKWOOL | Цилиндр навивной RW100 | 1000 | 60 | 28 | ГП-135136 | Цилиндр навивной RW100 D28 T60 | пач. | * | * | 6 | 6 | C | 7 | 42 | 635.73 | 762.88 | Process | ГП-135136 | 635.73
Цилиндры навивные ROCKWOOL | Цилиндр навивной RW100 | 1000 | 60 | 32 | ГП-135140 | Цилиндр навивной RW100 D32 T60 | пач. | * |  | 6 | 6 | C | 7 | 42 | 668.4 | 802.08 | Process | ГП-135140 | 668.4
Цилиндры навивные ROCKWOOL | Цилиндр навивной RW100 | 1000 | 60 | 35 | ГП-135144 | Цилиндр навивной RW100 D35 T60 | пач. | * | * | 6 | 6 | C | 7 | 42 | 705.19 | 846.23 | Process | ГП-135144 | 705.19
Цилиндры навивные ROCKWOOL | Цилиндр навивной RW100 | 1000 | 60 | 38 | ГП-135148 | Цилиндр навивной RW100 D38 T60 | пач. | * |  | 6 | 6 | C | 7 | 42 | 790.86 | 949.03 | Process | ГП-135148 | 790.86
Цилиндры навивные ROCKWOOL | Цилиндр навивной RW100 | 1000 | 60 | 42 | ГП-249054 | Цилиндр навивной RW100 D42 T60 | пач. |  | * | 5 | 5 | C | 8 | 40 | 833.69 | 1000.43 | Process | ГП-249054 | 833.69
Цилиндры навивные ROCKWOOL | Цилиндр навивной RW100 | 1000 | 60 | 45 | ГП-236039 | Цилиндр навивной RW100 D45 T60 | пач. |  | * | 5 | 5 | C | 8 | 40 | 873.38 | 1048.06 | Process | ГП-236039 | 873.38
Цилиндры навивные ROCKWOOL | Цилиндр навивной RW100 | 1000 | 60 | 48 | ГП-134693 | Цилиндр навивной RW100 D48 T60 | пач. |  | * | 5 | 5 | C | 8 | 40 | 925.53 | 1110.64 | Process | ГП-134693 | 925.53
Цилиндры навивные ROCKWOOL | Цилиндр навивной RW100 | 1000 | 60 | 57 | ГП-135162 | Цилиндр навивной RW100 D57 T60 | пач. | * | * | 5 | 5 | B | 2 | 10 | 975.38 | 1170.46 | Process | ГП-135162 | 975.38
Цилиндры навивные ROCKWOOL | Цилиндр навивной RW100 | 1000 | 60 | 60 | ГП-135167 | Цилиндр навивной RW100 D60 T60 | пач. | * | * | 5 | 5 | C | 8 | 40 | 979.86 | 1175.83 | Process | ГП-135167 | 979.86
Цилиндры навивные ROCKWOOL | Цилиндр навивной RW100 | 1000 | 60 | 70 | ГП-135174 | Цилиндр навивной RW100 D70 T60 | пач. | * | * | 5 | 5 | C | 8 | 40 | 1043.99 | 1252.79 | Process | ГП-135174 | 1043.99
Цилиндры навивные ROCKWOOL | Цилиндр навивной RW100 | 1000 | 60 | 76 | ГП-135180 | Цилиндр навивной RW100 D76 T60 | пач. | * | * | 4 | 4 | C | 10 | 40 | 1066.13 | 1279.36 | Process | ГП-135180 | 1066.13
Цилиндры навивные ROCKWOOL | Цилиндр навивной RW100 | 1000 | 60 | 83 | ГП-134730 | Цилиндр навивной RW100 D83 T60 | пач. |  | * | 4 | 4 | C | 10 | 40 | 1073.63 | 1288.36 | Process | ГП-134730 | 1073.63
Цилиндры навивные ROCKWOOL | Цилиндр навивной RW100 | 1000 | 60 | 89 | ГП-135186 | Цилиндр навивной RW100 D89 T60 | пач. | * | * | 4 | 4 | B | 3 | 12 | 1089.61 | 1307.53 | Process | ГП-135186 | 1089.61
Цилиндры навивные ROCKWOOL | Цилиндр навивной RW100 | 1000 | 60 | 102 | ГП-134746 | Цилиндр навивной RW100 D102 T60 | пач. |  | * | 4 | 4 | C | 10 | 40 | 1120.94 | 1345.13 | Process | ГП-134746 | 1120.94
Цилиндры навивные ROCKWOOL | Цилиндр навивной RW100 | 1000 | 60 | 108 | ГП-135192 | Цилиндр навивной RW100 D108 T60 | пач. | * | * | 4 | 4 | B | 3 | 12 | 1151.56 | 1381.87 | Process | ГП-135192 | 1151.56
Цилиндры навивные ROCKWOOL | Цилиндр навивной RW100 | 1000 | 60 | 114 | ГП-135198 | Цилиндр навивной RW100 D114 T60 | пач. | * | * | 3 | 3 | C | 14 | 42 | 1195.48 | 1434.58 | Process | ГП-135198 | 1195.48
Цилиндры навивные ROCKWOOL | Цилиндр навивной RW100 | 1000 | 60 | 133 | ГП-135204 | Цилиндр навивной RW100 D133 T60 | пач. | * | * | 3 | 3 | C | 14 | 42 | 1254.29 | 1505.15 | Process | ГП-135204 | 1254.29
Цилиндры навивные ROCKWOOL | Цилиндр навивной RW100 | 1000 | 60 | 140 | ГП-134772 | Цилиндр навивной RW100 D140 T60 | пач. |  | * | 3 | 3 | C | 14 | 42 | 1353.14 | 1623.77 | Process | ГП-134772 | 1353.14
Цилиндры навивные ROCKWOOL | Цилиндр навивной RW100 | 1000 | 60 | 159 | ГП-135210 | Цилиндр навивной RW100 D159 T60 | пач. | * | * | 3 | 3 | C | 14 | 42 | 1412.19 | 1694.63 | Process | ГП-135210 | 1412.19
Цилиндры навивные ROCKWOOL | Цилиндр навивной RW100 | 1000 | 60 | 169 | ГП-135216 | Цилиндр навивной RW100 D169 T60 | пач. | * | * | 3 | 3 | C | 14 | 42 | 1476.93 | 1772.32 | Process | ГП-135216 | 1476.93
Цилиндры навивные ROCKWOOL | Цилиндр навивной RW100 | 1000 | 60 | 194 | ГП-134795 | Цилиндр навивной RW100 D194 T60 | пач. |  | * | 2 | 2 | C | 20 | 40 | 1622.73 | 1947.28 | Process | ГП-134795 | 1622.73
Цилиндры навивные ROCKWOOL | Цилиндр навивной RW100 | 1000 | 60 | 205 | ГП-134803 | Цилиндр навивной RW100 D205 T60 | пач. |  | * | 2 | 2 | C | 20 | 40 | 1711.91 | 2054.29 | Process | ГП-134803 | 1711.91
Цилиндры навивные ROCKWOOL | Цилиндр навивной RW100 | 1000 | 60 | 219 | ГП-135222 | Цилиндр навивной RW100 D219 T60 | пач. | * | * | 2 | 2 | C | 20 | 40 | 1843.19 | 2211.83 | Process | ГП-135222 | 1843.19
Цилиндры навивные ROCKWOOL | Цилиндр навивной RW100 | 1000 | 60 | 245 | ГП-134817 | Цилиндр навивной RW100 D245 T60 | пач. |  | * | 2 | 2 | C | 20 | 40 | 2152.47 | 2582.96 | Process | ГП-134817 | 2152.47
Цилиндры навивные ROCKWOOL | Цилиндр навивной RW100 | 1000 | 70 | 21 | ГП-134673 | Цилиндр навивной RW100 D21 T70 | пач. |  | * | 5 | 5 | C | 8 | 40 | 748.26 | 897.91 | Process | ГП-134673 | 748.26
Цилиндры навивные ROCKWOOL | Цилиндр навивной RW100 | 1000 | 70 | 28 | ГП-230904 | Цилиндр навивной RW100 D28 T70 | пач. |  | * | 5 | 5 | C | 8 | 40 | 760.49 | 912.59 | Process | ГП-230904 | 760.49
Цилиндры навивные ROCKWOOL | Цилиндр навивной RW100 | 1000 | 70 | 35 | ГП-134681 | Цилиндр навивной RW100 D35 T70 | пач. |  | * | 5 | 5 | C | 8 | 40 | 857.41 | 1028.89 | Process | ГП-134681 | 857.41
Цилиндры навивные ROCKWOOL | Цилиндр навивной RW100 | 1000 | 70 | 42 | ГП-134687 | Цилиндр навивной RW100 D42 T70 | пач. |  | * | 5 | 5 | C | 8 | 40 | 998.25 | 1197.9 | Process | ГП-134687 | 998.25
Цилиндры навивные ROCKWOOL | Цилиндр навивной RW100 | 1000 | 70 | 48 | ГП-134694 | Цилиндр навивной RW100 D48 T70 | пач. |  | * | 5 | 5 | C | 8 | 40 | 1111.14 | 1333.37 | Process | ГП-134694 | 1111.14
Цилиндры навивные ROCKWOOL | Цилиндр навивной RW100 | 1000 | 70 | 57 | ГП-135163 | Цилиндр навивной RW100 D57 T70 | пач. | * | * | 5 | 5 | C | 8 | 40 | 1170.19 | 1404.23 | Process | ГП-135163 | 1170.19
Цилиндры навивные ROCKWOOL | Цилиндр навивной RW100 | 1000 | 70 | 60 | ГП-135168 | Цилиндр навивной RW100 D60 T70 | пач. | * | * | 4 | 4 | C | 10 | 40 | 1172.13 | 1406.56 | Process | ГП-135168 | 1172.13
Цилиндры навивные ROCKWOOL | Цилиндр навивной RW100 | 1000 | 70 | 64 | ГП-259243 | Цилиндр навивной RW100 D64 T70 | пач. |  | * | 4 | 4 | C | 10 | 40 | 1211.45 | 1453.74 | Process | ГП-259243 | 1211.45
Цилиндры навивные ROCKWOOL | Цилиндр навивной RW100 | 1000 | 70 | 70 | ГП-135175 | Цилиндр навивной RW100 D70 T70 | пач. | * | * | 4 | 4 | C | 10 | 40 | 1247.63 | 1497.16 | Process | ГП-135175 | 1247.63
Цилиндры навивные ROCKWOOL | Цилиндр навивной RW100 | 1000 | 70 | 76 | ГП-135181 | Цилиндр навивной RW100 D76 T70 | пач. | * | * | 4 | 4 | C | 10 | 40 | 1256.46 | 1507.75 | Process | ГП-135181 | 1256.46
Цилиндры навивные ROCKWOOL | Цилиндр навивной RW100 | 1000 | 70 | 83 | ГП-134731 | Цилиндр навивной RW100 D83 T70 | пач. |  | * | 4 | 4 | C | 10 | 40 | 1267.35 | 1520.82 | Process | ГП-134731 | 1267.35
Цилиндры навивные ROCKWOOL | Цилиндр навивной RW100 | 1000 | 70 | 89 | ГП-135187 | Цилиндр навивной RW100 D89 T70 | пач. | * | * | 4 | 4 | C | 10 | 40 | 1280.18 | 1536.22 | Process | ГП-135187 | 1280.18
Цилиндры навивные ROCKWOOL | Цилиндр навивной RW100 | 1000 | 70 | 102 | ГП-134747 | Цилиндр навивной RW100 D102 T70 | пач. |  | * | 3 | 3 | C | 14 | 42 | 1314.54 | 1577.45 | Process | ГП-134747 | 1314.54
Цилиндры навивные ROCKWOOL | Цилиндр навивной RW100 | 1000 | 70 | 108 | ГП-135193 | Цилиндр навивной RW100 D108 T70 | пач. | * | * | 3 | 3 | B | 4 | 12 | 1343.22 | 1611.86 | Process | ГП-135193 | 1343.22
Цилиндры навивные ROCKWOOL | Цилиндр навивной RW100 | 1000 | 70 | 114 | ГП-135199 | Цилиндр навивной RW100 D114 T70 | пач. | * | * | 3 | 3 | C | 14 | 42 | 1386.9 | 1664.28 | Process | ГП-135199 | 1386.9
Цилиндры навивные ROCKWOOL | Цилиндр навивной RW100 | 1000 | 70 | 133 | ГП-135205 | Цилиндр навивной RW100 D133 T70 | пач. | * | * | 3 | 3 | C | 14 | 42 | 1445.47 | 1734.56 | Process | ГП-135205 | 1445.47
Цилиндры навивные ROCKWOOL | Цилиндр навивной RW100 | 1000 | 70 | 140 | ГП-134773 | Цилиндр навивной RW100 D140 T70 | пач. |  | * | 3 | 3 | C | 14 | 42 | 1547.47 | 1856.96 | Process | ГП-134773 | 1547.47
Цилиндры навивные ROCKWOOL | Цилиндр навивной RW100 | 1000 | 70 | 159 | ГП-135211 | Цилиндр навивной RW100 D159 T70 | пач. | * | * | 3 | 3 | C | 14 | 42 | 1600.95 | 1921.14 | Process | ГП-135211 | 1600.95
Цилиндры навивные ROCKWOOL | Цилиндр навивной RW100 | 1000 | 70 | 169 | ГП-135217 | Цилиндр навивной RW100 D169 T70 | пач. | * | * | 2 | 2 | C | 20 | 40 | 1672.58 | 2007.1 | Process | ГП-135217 | 1672.58
Цилиндры навивные ROCKWOOL | Цилиндр навивной RW100 | 1000 | 70 | 194 | ГП-134796 | Цилиндр навивной RW100 D194 T70 | пач. |  | * | 2 | 2 | C | 20 | 40 | 1817.9 | 2181.48 | Process | ГП-134796 | 1817.9
Цилиндры навивные ROCKWOOL | Цилиндр навивной RW100 | 1000 | 70 | 205 | ГП-134804 | Цилиндр навивной RW100 D205 T70 | пач. |  | * | 2 | 2 | C | 20 | 40 | 1905.51 | 2286.61 | Process | ГП-134804 | 1905.51
Цилиндры навивные ROCKWOOL | Цилиндр навивной RW100 | 1000 | 70 | 219 | ГП-134811 | Цилиндр навивной RW100 D219 T70 | пач. |  | * | 2 | 2 | C | 20 | 40 | 2136.26 | 2563.51 | Process | ГП-134811 | 2136.26
Цилиндры навивные ROCKWOOL | Цилиндр навивной RW100 | 1000 | 70 | 245 | ГП-134818 | Цилиндр навивной RW100 D245 T70 | пач. |  | * | 2 | 2 | C | 20 | 40 | 2489.21 | 2987.05 | Process | ГП-134818 | 2489.21
Цилиндры навивные ROCKWOOL | Цилиндр навивной RW100 | 1000 | 80 | 21 | ГП-134674 | Цилиндр навивной RW100 D21 T80 | пач. |  | * | 4 | 4 | C | 10 | 40 | 857.41 | 1028.89 | Process | ГП-134674 | 857.41
Цилиндры навивные ROCKWOOL | Цилиндр навивной RW100 | 1000 | 80 | 28 | ГП-230914 | Цилиндр навивной RW100 D28 T80 | пач. |  | * | 4 | 4 | C | 10 | 40 | 883.3 | 1059.96 | Process | ГП-230914 | 883.3
Цилиндры навивные ROCKWOOL | Цилиндр навивной RW100 | 1000 | 80 | 35 | ГП-134682 | Цилиндр навивной RW100 D35 T80 | пач. |  | * | 4 | 4 | C | 10 | 40 | 992.93 | 1191.52 | Process | ГП-134682 | 992.93
Цилиндры навивные ROCKWOOL | Цилиндр навивной RW100 | 1000 | 80 | 42 | ГП-134688 | Цилиндр навивной RW100 D42 T80 | пач. |  | * | 4 | 4 | C | 10 | 40 | 1162.21 | 1394.65 | Process | ГП-134688 | 1162.21
Цилиндры навивные ROCKWOOL | Цилиндр навивной RW100 | 1000 | 80 | 45 | no code | Цилиндр навивной RW100 D45 T80 | пач. |  | * | 4 | 4 | C | 10 | 40 | 1225.37 | 1470.44 | Process | no code | 1225.37
Цилиндры навивные ROCKWOOL | Цилиндр навивной RW100 | 1000 | 80 | 48 | ГП-134695 | Цилиндр навивной RW100 D48 T80 | пач. |  | * | 4 | 4 | C | 10 | 40 | 1290.83 | 1549 | Process | ГП-134695 | 1290.83
Цилиндры навивные ROCKWOOL | Цилиндр навивной RW100 | 1000 | 80 | 57 | ГП-135164 | Цилиндр навивной RW100 D57 T80 | пач. | * | * | 4 | 4 | C | 10 | 40 | 1358.71 | 1630.45 | Process | ГП-135164 | 1358.71
Цилиндры навивные ROCKWOOL | Цилиндр навивной RW100 | 1000 | 80 | 60 | ГП-135169 | Цилиндр навивной RW100 D60 T80 | пач. | * | * | 4 | 4 | C | 10 | 40 | 1373.83 | 1648.6 | Process | ГП-135169 | 1373.83
Цилиндры навивные ROCKWOOL | Цилиндр навивной RW100 | 1000 | 80 | 70 | ГП-135176 | Цилиндр навивной RW100 D70 T80 | пач. | * | * | 4 | 4 | C | 10 | 40 | 1416.43 | 1699.72 | Process | ГП-135176 | 1416.43
Цилиндры навивные ROCKWOOL | Цилиндр навивной RW100 | 1000 | 80 | 76 | ГП-135182 | Цилиндр навивной RW100 D76 T80 | пач. | * | * | 3 | 3 | C | 14 | 42 | 1450.79 | 1740.95 | Process | ГП-135182 | 1450.79
Цилиндры навивные ROCKWOOL | Цилиндр навивной RW100 | 1000 | 80 | 83 | ГП-134732 | Цилиндр навивной RW100 D83 T80 | пач. |  | * | 3 | 3 | C | 14 | 42 | 1460.95 | 1753.14 | Process | ГП-134732 | 1460.95
Цилиндры навивные ROCKWOOL | Цилиндр навивной RW100 | 1000 | 80 | 89 | ГП-135188 | Цилиндр навивной RW100 D89 T80 | пач. | * | * | 3 | 3 | C | 14 | 42 | 1468.34 | 1762.01 | Process | ГП-135188 | 1468.34
Цилиндры навивные ROCKWOOL | Цилиндр навивной RW100 | 1000 | 80 | 102 | ГП-134748 | Цилиндр навивной RW100 D102 T80 | пач. |  | * | 3 | 3 | C | 14 | 42 | 1515.53 | 1818.64 | Process | ГП-134748 | 1515.53
Цилиндры навивные ROCKWOOL | Цилиндр навивной RW100 | 1000 | 80 | 108 | ГП-135194 | Цилиндр навивной RW100 D108 T80 | пач. | * | * | 3 | 3 | C | 14 | 42 | 1532.22 | 1838.66 | Process | ГП-135194 | 1532.22
Цилиндры навивные ROCKWOOL | Цилиндр навивной RW100 | 1000 | 80 | 114 | ГП-135200 | Цилиндр навивной RW100 D114 T80 | пач. | * | * | 3 | 3 | C | 14 | 42 | 1579.66 | 1895.59 | Process | ГП-135200 | 1579.66
Цилиндры навивные ROCKWOOL | Цилиндр навивной RW100 | 1000 | 80 | 133 | ГП-135206 | Цилиндр навивной RW100 D133 T80 | пач. | * | * | 3 | 3 | C | 14 | 42 | 1634.47 | 1961.36 | Process | ГП-135206 | 1634.47
Цилиндры навивные ROCKWOOL | Цилиндр навивной RW100 | 1000 | 80 | 140 | ГП-134774 | Цилиндр навивной RW100 D140 T80 | пач. |  | * | 3 | 3 | C | 14 | 42 | 1769.14 | 2122.97 | Process | ГП-134774 | 1769.14
Цилиндры навивные ROCKWOOL | Цилиндр навивной RW100 | 1000 | 80 | 159 | ГП-135212 | Цилиндр навивной RW100 D159 T80 | пач. | * | * | 2 | 2 | C | 20 | 40 | 1792.86 | 2151.43 | Process | ГП-135212 | 1792.86
Цилиндры навивные ROCKWOOL | Цилиндр навивной RW100 | 1000 | 80 | 169 | ГП-135218 | Цилиндр навивной RW100 D169 T80 | пач. | * | * | 2 | 2 | C | 20 | 40 | 1869.81 | 2243.77 | Process | ГП-135218 | 1869.81
Цилиндры навивные ROCKWOOL | Цилиндр навивной RW100 | 1000 | 80 | 194 | ГП-134797 | Цилиндр навивной RW100 D194 T80 | пач. |  | * | 2 | 2 | C | 20 | 40 | 2088.34 | 2506.01 | Process | ГП-134797 | 2088.34
Цилиндры навивные ROCKWOOL | Цилиндр навивной RW100 | 1000 | 80 | 205 | ГП-134805 | Цилиндр навивной RW100 D205 T80 | пач. |  | * | 2 | 2 | C | 20 | 40 | 2161.79 | 2594.15 | Process | ГП-134805 | 2161.79
Цилиндры навивные ROCKWOOL | Цилиндр навивной RW100 | 1000 | 80 | 219 | ГП-134812 | Цилиндр навивной RW100 D219 T80 | пач. |  | * | 2 | 2 | C | 20 | 40 | 2262.94 | 2715.53 | Process | ГП-134812 | 2262.94
Цилиндры навивные ROCKWOOL | Цилиндр навивной RW100 | 1000 | 80 | 245 | ГП-269382 | Цилиндр навивной RW100 D245 T80 | пач. |  | * | 2 | 2 | C | 20 | 40 | 2622.55 | 3147.06 | Process | ГП-269382 | 2622.55
Цилиндры навивные ROCKWOOL | Цилиндр навивной RW100 | 1000 | 90 | 35 | ГП-134683 | Цилиндр навивной RW100 D35 T90 | пач. |  | * | 4 | 4 | C | 10 | 40 | 1210.97 | 1453.16 | Process | ГП-134683 | 1210.97
Цилиндры навивные ROCKWOOL | Цилиндр навивной RW100 | 1000 | 90 | 42 | ГП-134689 | Цилиндр навивной RW100 D42 T90 | пач. |  | * | 4 | 4 | C | 10 | 40 | 1261.3 | 1513.56 | Process | ГП-134689 | 1261.3
Цилиндры навивные ROCKWOOL | Цилиндр навивной RW100 | 1000 | 90 | 48 | ГП-134696 | Цилиндр навивной RW100 D48 T90 | пач. |  | * | 4 | 4 | C | 10 | 40 | 1297.73 | 1557.28 | Process | ГП-134696 | 1297.73
Цилиндры навивные ROCKWOOL | Цилиндр навивной RW100 | 1000 | 90 | 57 | ГП-134704 | Цилиндр навивной RW100 D57 T90 | пач. |  | * | 3 | 3 | C | 14 | 42 | 1428.16 | 1713.79 | Process | ГП-134704 | 1428.16
Цилиндры навивные ROCKWOOL | Цилиндр навивной RW100 | 1000 | 90 | 60 | ГП-134710 | Цилиндр навивной RW100 D60 T90 | пач. |  | * | 3 | 3 | C | 14 | 42 | 1476.93 | 1772.32 | Process | ГП-134710 | 1476.93
Цилиндры навивные ROCKWOOL | Цилиндр навивной RW100 | 1000 | 90 | 64 | ГП-321300 | Цилиндр навивной RW100 D64 T90 | пач. |  | * | 3 | 3 | C | 14 | 42 | 1505.6 | 1806.72 | Process | ГП-321300 | 1505.6
Цилиндры навивные ROCKWOOL | Цилиндр навивной RW100 | 1000 | 90 | 70 | ГП-134718 | Цилиндр навивной RW100 D70 T90 | пач. |  | * | 3 | 3 | C | 14 | 42 | 1533.8 | 1840.56 | Process | ГП-134718 | 1533.8
Цилиндры навивные ROCKWOOL | Цилиндр навивной RW100 | 1000 | 90 | 76 | ГП-134725 | Цилиндр навивной RW100 D76 T90 | пач. |  | * | 3 | 3 | C | 14 | 42 | 1614.02 | 1936.82 | Process | ГП-134725 | 1614.02
Цилиндры навивные ROCKWOOL | Цилиндр навивной RW100 | 1000 | 90 | 83 | ГП-134733 | Цилиндр навивной RW100 D83 T90 | пач. |  | * | 3 | 3 | C | 14 | 42 | 1696.78 | 2036.14 | Process | ГП-134733 | 1696.78
Цилиндры навивные ROCKWOOL | Цилиндр навивной RW100 | 1000 | 90 | 89 | ГП-134741 | Цилиндр навивной RW100 D89 T90 | пач. |  | * | 3 | 3 | C | 14 | 42 | 1796.85 | 2156.22 | Process | ГП-134741 | 1796.85
Цилиндры навивные ROCKWOOL | Цилиндр навивной RW100 | 1000 | 90 | 102 | ГП-134749 | Цилиндр навивной RW100 D102 T90 | пач. |  | * | 3 | 3 | C | 14 | 42 | 1837.02 | 2204.42 | Process | ГП-134749 | 1837.02
Цилиндры навивные ROCKWOOL | Цилиндр навивной RW100 | 1000 | 90 | 108 | ГП-134756 | Цилиндр навивной RW100 D108 T90 | пач. |  | * | 3 | 3 | C | 14 | 42 | 1873.81 | 2248.57 | Process | ГП-134756 | 1873.81
Цилиндры навивные ROCKWOOL | Цилиндр навивной RW100 | 1000 | 90 | 114 | ГП-134763 | Цилиндр навивной RW100 D114 T90 | пач. |  | * | 3 | 3 | C | 14 | 42 | 1955.72 | 2346.86 | Process | ГП-134763 | 1955.72
Цилиндры навивные ROCKWOOL | Цилиндр навивной RW100 | 1000 | 90 | 133 | ГП-134769 | Цилиндр навивной RW100 D133 T90 | пач. |  | * | 2 | 2 | C | 20 | 40 | 2051.92 | 2462.3 | Process | ГП-134769 | 2051.92
Цилиндры навивные ROCKWOOL | Цилиндр навивной RW100 | 1000 | 90 | 140 | ГП-134775 | Цилиндр навивной RW100 D140 T90 | пач. |  | * | 2 | 2 | C | 20 | 40 | 2136.26 | 2563.51 | Process | ГП-134775 | 2136.26
Цилиндры навивные ROCKWOOL | Цилиндр навивной RW100 | 1000 | 90 | 159 | ГП-134783 | Цилиндр навивной RW100 D159 T90 | пач. |  | * | 2 | 2 | C | 20 | 40 | 2214.3 | 2657.16 | Process | ГП-134783 | 2214.3
Цилиндры навивные ROCKWOOL | Цилиндр навивной RW100 | 1000 | 90 | 169 | ГП-234457 | Цилиндр навивной RW100 D169 T90 | пач. |  | * | 2 | 2 | C | 20 | 40 | 2288.84 | 2746.61 | Process | ГП-234457 | 2288.84
Цилиндры навивные ROCKWOOL | Цилиндр навивной RW100 | 1000 | 90 | 194 | ГП-134798 | Цилиндр навивной RW100 D194 T90 | пач. |  | * | 2 | 2 | C | 20 | 40 | 2380.07 | 2856.08 | Process | ГП-134798 | 2380.07
Цилиндры навивные ROCKWOOL | Цилиндр навивной RW100 | 1000 | 90 | 205 | ГП-134806 | Цилиндр навивной RW100 D205 T90 | пач. |  | * | 2 | 2 | C | 20 | 40 | 2473.85 | 2968.62 | Process | ГП-134806 | 2473.85
Цилиндры навивные ROCKWOOL | Цилиндр навивной RW100 | 1000 | 90 | 219 | ГП-241813 | Цилиндр навивной RW100 D219 T90 | пач. |  | * | 2 | 2 | C | 20 | 40 | 2603.68 | 3124.42 | Process | ГП-241813 | 2603.68
Цилиндры навивные ROCKWOOL | Цилиндр навивной RW100 | 1000 | 90 | 245 | ГП-134819 | Цилиндр навивной RW100 D245 T90 | пач. |  | * | 2 | 2 | C | 20 | 40 | 2754.32 | 3305.18 | Process | ГП-134819 | 2754.32
Цилиндры навивные ROCKWOOL | Цилиндр навивной RW100 | 1000 | 100 | 35 | ГП-134684 | Цилиндр навивной RW100 D35 T100 | пач. |  | * | 4 | 4 | C | 10 | 40 | 1445.47 | 1734.56 | Process | ГП-134684 | 1445.47
Цилиндры навивные ROCKWOOL | Цилиндр навивной RW100 | 1000 | 100 | 42 | ГП-134690 | Цилиндр навивной RW100 D42 T100 | пач. |  | * | 3 | 3 | C | 14 | 42 | 1504.88 | 1805.86 | Process | ГП-134690 | 1504.88
Цилиндры навивные ROCKWOOL | Цилиндр навивной RW100 | 1000 | 100 | 45 | ГП-346021 | Цилиндр навивной RW100 D45 T100 | пач. |  | * | 3 | 3 | C | 14 | 42 | 1535.13 | 1842.16 | Process | ГП-346021 | 1535.13
Цилиндры навивные ROCKWOOL | Цилиндр навивной RW100 | 1000 | 100 | 48 | ГП-134697 | Цилиндр навивной RW100 D48 T100 | пач. |  | * | 3 | 3 | C | 14 | 42 | 1568.16 | 1881.79 | Process | ГП-134697 | 1568.16
Цилиндры навивные ROCKWOOL | Цилиндр навивной RW100 | 1000 | 100 | 57 | ГП-134705 | Цилиндр навивной RW100 D57 T100 | пач. |  | * | 3 | 3 | C | 14 | 42 | 1691.7 | 2030.04 | Process | ГП-134705 | 1691.7
Цилиндры навивные ROCKWOOL | Цилиндр навивной RW100 | 1000 | 100 | 60 | ГП-134711 | Цилиндр навивной RW100 D60 T100 | пач. |  | * | 3 | 3 | C | 14 | 42 | 1785.96 | 2143.15 | Process | ГП-134711 | 1785.96
Цилиндры навивные ROCKWOOL | Цилиндр навивной RW100 | 1000 | 100 | 70 | ГП-134719 | Цилиндр навивной RW100 D70 T100 | пач. |  | * | 3 | 3 | C | 14 | 42 | 1866.55 | 2239.86 | Process | ГП-134719 | 1866.55
Цилиндры навивные ROCKWOOL | Цилиндр навивной RW100 | 1000 | 100 | 76 | ГП-134726 | Цилиндр навивной RW100 D76 T100 | пач. |  | * | 3 | 3 | C | 14 | 42 | 1916.4 | 2299.68 | Process | ГП-134726 | 1916.4
Цилиндры навивные ROCKWOOL | Цилиндр навивной RW100 | 1000 | 100 | 83 | ГП-134734 | Цилиндр навивной RW100 D83 T100 | пач. |  | * | 3 | 3 | C | 14 | 42 | 1949.92 | 2339.9 | Process | ГП-134734 | 1949.92
Цилиндры навивные ROCKWOOL | Цилиндр навивной RW100 | 1000 | 100 | 89 | ГП-134742 | Цилиндр навивной RW100 D89 T100 | пач. |  | * | 3 | 3 | C | 14 | 42 | 1981.86 | 2378.23 | Process | ГП-134742 | 1981.86
Цилиндры навивные ROCKWOOL | Цилиндр навивной RW100 | 1000 | 100 | 102 | ГП-134750 | Цилиндр навивной RW100 D102 T100 | пач. |  | * | 3 | 3 | C | 14 | 42 | 2000.74 | 2400.89 | Process | ГП-134750 | 2000.74
Цилиндры навивные ROCKWOOL | Цилиндр навивной RW100 | 1000 | 100 | 108 | ГП-134757 | Цилиндр навивной RW100 D108 T100 | пач. |  | * | 2 | 2 | C | 20 | 40 | 2027.36 | 2432.83 | Process | ГП-134757 | 2027.36
Цилиндры навивные ROCKWOOL | Цилиндр навивной RW100 | 1000 | 100 | 114 | ГП-134764 | Цилиндр навивной RW100 D114 T100 | пач. |  | * | 2 | 2 | C | 20 | 40 | 2125.85 | 2551.02 | Process | ГП-134764 | 2125.85
Цилиндры навивные ROCKWOOL | Цилиндр навивной RW100 | 1000 | 100 | 133 | ГП-134770 | Цилиндр навивной RW100 D133 T100 | пач. |  | * | 2 | 2 | C | 20 | 40 | 2211.28 | 2653.54 | Process | ГП-134770 | 2211.28
Цилиндры навивные ROCKWOOL | Цилиндр навивной RW100 | 1000 | 100 | 140 | ГП-134776 | Цилиндр навивной RW100 D140 T100 | пач. |  | * | 2 | 2 | C | 20 | 40 | 2271.17 | 2725.4 | Process | ГП-134776 | 2271.17
Цилиндры навивные ROCKWOOL | Цилиндр навивной RW100 | 1000 | 100 | 159 | ГП-134784 | Цилиндр навивной RW100 D159 T100 | пач. |  | * | 2 | 2 | C | 20 | 40 | 2398.7 | 2878.44 | Process | ГП-134784 | 2398.7
Цилиндры навивные ROCKWOOL | Цилиндр навивной RW100 | 1000 | 100 | 169 | ГП-234462 | Цилиндр навивной RW100 D169 T100 | пач. |  | * | 2 | 2 | C | 20 | 40 | 2513.78 | 3016.54 | Process | ГП-234462 | 2513.78
Цилиндры навивные ROCKWOOL | Цилиндр навивной RW100 | 1000 | 100 | 194 | ГП-134799 | Цилиндр навивной RW100 D194 T100 | пач. |  | * | 2 | 2 | C | 20 | 40 | 2636.95 | 3164.34 | Process | ГП-134799 | 2636.95
Цилиндры навивные ROCKWOOL | Цилиндр навивной RW100 | 1000 | 100 | 205 | ГП-254483 | Цилиндр навивной RW100 D205 T100 | пач. |  | * | 2 | 2 | C | 20 | 40 | 2803.93 | 3364.72 | Process | ГП-254483 | 2803.93
Цилиндры навивные ROCKWOOL | Цилиндр навивной RW100 | 1000 | 100 | 219 | ГП-134813 | Цилиндр навивной RW100 D219 T100 | пач. |  | * | 2 | 2 | C | 20 | 40 | 2973.21 | 3567.85 | Process | ГП-134813 | 2973.21
Цилиндры навивные ROCKWOOL | Цилиндр навивной RW100 к/ф | 1000 | 25 | 28 | ГП-137117 | Цилиндр навивной RW100 к/ф D28 T25 | пач. | * |  | 12 | 12 | A | 1 | 12 | 338.92 | 406.7 | HVAC | ГП-137117 | 338.92
Цилиндры навивные ROCKWOOL | Цилиндр навивной RW100 к/ф | 1000 | 25 | 32 | ГП-136701 | Цилиндр навивной RW100 к/ф D32 T25 | пач. | * |  | 12 | 12 | B | 1 | 12 | 349.81 | 419.77 | HVAC | ГП-136701 | 349.81
Цилиндры навивные ROCKWOOL | Цилиндр навивной RW100 к/ф | 1000 | 25 | 35 | ГП-136725 | Цилиндр навивной RW100 к/ф D35 T25 | пач. | * | * | 12 | 12 | A | 1 | 12 | 367.11 | 440.53 | HVAC | ГП-136725 | 367.11
Цилиндры навивные ROCKWOOL | Цилиндр навивной RW100 к/ф | 1000 | 25 | 38 | ГП-137316 | Цилиндр навивной RW100 к/ф D38 T25 | пач. | * |  | 10 | 10 | C | 4 | 40 | 379.58 | 455.5 | HVAC | ГП-137316 | 379.58
Цилиндры навивные ROCKWOOL | Цилиндр навивной RW100 к/ф | 1000 | 25 | 42 | ГП-136727 | Цилиндр навивной RW100 к/ф D42 T25 | пач. | * | * | 11 | 11 | A | 1 | 11 | 389.74 | 467.69 | HVAC | ГП-136727 | 389.74
Цилиндры навивные ROCKWOOL | Цилиндр навивной RW100 к/ф | 1000 | 25 | 45 | ГП-137330 | Цилиндр навивной RW100 к/ф D45 T25 | пач. | * |  | 10 | 10 | C | 4 | 40 | 394.82 | 473.78 | HVAC | ГП-137330 | 394.82
Цилиндры навивные ROCKWOOL | Цилиндр навивной RW100 к/ф | 1000 | 25 | 48 | ГП-136803 | Цилиндр навивной RW100 к/ф D48 T25 | пач. | * |  | 10 | 10 | B | 1 | 10 | 399.3 | 479.16 | HVAC | ГП-136803 | 399.3
Цилиндры навивные ROCKWOOL | Цилиндр навивной RW100 к/ф | 1000 | 25 | 54 | ГП-137352 | Цилиндр навивной RW100 к/ф D54 T25 | пач. | * |  | 9 | 9 | B | 2 | 18 | 408.38 | 490.06 | HVAC | ГП-137352 | 408.38
Цилиндры навивные ROCKWOOL | Цилиндр навивной RW100 к/ф | 1000 | 25 | 57 | ГП-136804 | Цилиндр навивной RW100 к/ф D57 T25 | пач. | * |  | 9 | 9 | B | 2 | 18 | 416.6 | 499.92 | HVAC | ГП-136804 | 416.6
Цилиндры навивные ROCKWOOL | Цилиндр навивной RW100 к/ф | 1000 | 25 | 60 | ГП-137362 | Цилиндр навивной RW100 к/ф D60 T25 | пач. | * |  | 9 | 9 | B | 2 | 18 | 422.77 | 507.32 | HVAC | ГП-137362 | 422.77
Цилиндры навивные ROCKWOOL | Цилиндр навивной RW100 к/ф | 1000 | 25 | 64 | ГП-137378 | Цилиндр навивной RW100 к/ф D64 T25 | пач. | * |  | 8 | 8 | C | 5 | 40 | 429.07 | 514.88 | HVAC | ГП-137378 | 429.07
Цилиндры навивные ROCKWOOL | Цилиндр навивной RW100 к/ф | 1000 | 25 | 76 | ГП-136805 | Цилиндр навивной RW100 к/ф D76 T25 | пач. | * | * | 7 | 7 | A | 1 | 7 | 479.4 | 575.28 | HVAC | ГП-136805 | 479.4
Цилиндры навивные ROCKWOOL | Цилиндр навивной RW100 к/ф | 1000 | 25 | 89 | ГП-137399 | Цилиндр навивной RW100 к/ф D89 T25 | пач. | * | * | 6 | 6 | A | 1 | 6 | 552.61 | 663.13 | HVAC | ГП-137399 | 552.61
Цилиндры навивные ROCKWOOL | Цилиндр навивной RW100 к/ф | 1000 | 25 | 108 | ГП-136807 | Цилиндр навивной RW100 к/ф D108 T25 | пач. | * |  | 6 | 6 | B | 2 | 12 | 744.03 | 892.84 | HVAC | ГП-136807 | 744.03
Цилиндры навивные ROCKWOOL | Цилиндр навивной RW100 к/ф | 1000 | 25 | 114 | ГП-136808 | Цилиндр навивной RW100 к/ф D114 T25 | пач. | * |  | 5 | 5 | B | 2 | 10 | 780.81 | 936.97 | HVAC | ГП-136808 | 780.81
Цилиндры навивные ROCKWOOL | Цилиндр навивной RW100 к/ф | 1000 | 25 | 133 | ГП-136809 | Цилиндр навивной RW100 к/ф D133 T25 | пач. | * |  | 5 | 5 | C | 8 | 40 | 791.95 | 950.34 | HVAC | ГП-136809 | 791.95
Цилиндры навивные ROCKWOOL | Цилиндр навивной RW100 к/ф | 1000 | 25 | 159 | ГП-136941 | Цилиндр навивной RW100 к/ф D159 T25 | пач. | * |  | 4 | 4 | B | 3 | 12 | 898.91 | 1078.69 | HVAC | ГП-136941 | 898.91
Цилиндры навивные ROCKWOOL | Цилиндр навивной RW100 к/ф | 1000 | 25 | 169 | ГП-136954 | Цилиндр навивной RW100 к/ф D169 T25 | пач. | * |  | 4 | 4 | C | 10 | 40 | 945.01 | 1134.01 | HVAC | ГП-136954 | 945.01
Цилиндры навивные ROCKWOOL | Цилиндр навивной RW100 к/ф | 1000 | 25 | 219 | ГП-137056 | Цилиндр навивной RW100 к/ф D219 T25 | пач. | * |  | 3 | 3 | B | 4 | 12 | 1225.61 | 1470.73 | HVAC | ГП-137056 | 1225.61
Цилиндры навивные ROCKWOOL | Цилиндр навивной RW100 к/ф | 1000 | 25 | 273 | ГП-137299 | Цилиндр навивной RW100 к/ф D273 T25 | пач. | * |  | 2 | 2 | C | 20 | 40 | 1641.12 | 1969.34 | HVAC | ГП-137299 | 1641.12
Цилиндры навивные ROCKWOOL | Цилиндр навивной RW100 к/ф | 1000 | 30 | 18 | ГП-136963 | Цилиндр навивной RW100 к/ф D18 T30 | пач. | * |  | 12 | 12 | B | 1 | 12 | 311.94 | 374.33 | HVAC | ГП-136963 | 311.94
Цилиндры навивные ROCKWOOL | Цилиндр навивной RW100 к/ф | 1000 | 30 | 21 | ГП-136718 | Цилиндр навивной RW100 к/ф D21 T30 | пач. | * |  | 12 | 12 | A | 1 | 12 | 323.92 | 388.7 | HVAC | ГП-136718 | 323.92
Цилиндры навивные ROCKWOOL | Цилиндр навивной RW100 к/ф | 1000 | 30 | 25 | ГП-137925 | Цилиндр навивной RW100 к/ф D25 T30 | пач. | * |  | 12 | 12 | A | 1 | 12 | 360.7 | 432.84 | HVAC | ГП-137925 | 360.7
Цилиндры навивные ROCKWOOL | Цилиндр навивной RW100 к/ф | 1000 | 30 | 28 | ГП-136806 | Цилиндр навивной RW100 к/ф D28 T30 | пач. | * |  | 10 | 10 | A | 1 | 10 | 370.26 | 444.31 | HVAC | ГП-136806 | 370.26
Цилиндры навивные ROCKWOOL | Цилиндр навивной RW100 к/ф | 1000 | 30 | 32 | ГП-135236 | Цилиндр навивной RW100 к/ф D32 T30 | пач. | * |  | 10 | 10 | A | 1 | 10 | 382.24 | 458.69 | HVAC | ГП-135236 | 382.24
Цилиндры навивные ROCKWOOL | Цилиндр навивной RW100 к/ф | 1000 | 30 | 35 | ГП-135240 | Цилиндр навивной RW100 к/ф D35 T30 | пач. | * | * | 10 | 10 | A | 1 | 10 | 397.97 | 477.56 | HVAC | ГП-135240 | 397.97
Цилиндры навивные ROCKWOOL | Цилиндр навивной RW100 к/ф | 1000 | 30 | 38 | ГП-135244 | Цилиндр навивной RW100 к/ф D38 T30 | пач. | * |  | 9 | 9 | A | 1 | 9 | 416.6 | 499.92 | HVAC | ГП-135244 | 416.6
Цилиндры навивные ROCKWOOL | Цилиндр навивной RW100 к/ф | 1000 | 30 | 42 | ГП-135248 | Цилиндр навивной RW100 к/ф D42 T30 | пач. | * | * | 9 | 9 | A | 1 | 9 | 419.51 | 503.41 | HVAC | ГП-135248 | 419.51
Цилиндры навивные ROCKWOOL | Цилиндр навивной RW100 к/ф | 1000 | 30 | 45 | ГП-135251 | Цилиндр навивной RW100 к/ф D45 T30 | пач. | * | * | 9 | 9 | A | 1 | 9 | 424.11 | 508.93 | HVAC | ГП-135251 | 424.11
Цилиндры навивные ROCKWOOL | Цилиндр навивной RW100 к/ф | 1000 | 30 | 48 | ГП-158128 | Цилиндр навивной RW100 к/ф D48 T30 | пач. | * | * | 9 | 9 | A | 1 | 9 | 429.07 | 514.88 | HVAC | ГП-158128 | 429.07
Цилиндры навивные ROCKWOOL | Цилиндр навивной RW100 к/ф | 1000 | 30 | 54 | ГП-135256 | Цилиндр навивной RW100 к/ф D54 T30 | пач. | * |  | 8 | 8 | A | 1 | 8 | 440.56 | 528.67 | HVAC | ГП-135256 | 440.56
Цилиндры навивные ROCKWOOL | Цилиндр навивной RW100 к/ф | 1000 | 30 | 57 | ГП-135258 | Цилиндр навивной RW100 к/ф D57 T30 | пач. | * | * | 8 | 8 | A | 1 | 8 | 443.47 | 532.16 | HVAC | ГП-135258 | 443.47
Цилиндры навивные ROCKWOOL | Цилиндр навивной RW100 к/ф | 1000 | 30 | 60 | ГП-135264 | Цилиндр навивной RW100 к/ф D60 T30 | пач. | * | * | 8 | 8 | A | 1 | 8 | 448.06 | 537.67 | HVAC | ГП-135264 | 448.06
Цилиндры навивные ROCKWOOL | Цилиндр навивной RW100 к/ф | 1000 | 30 | 64 | ГП-135269 | Цилиндр навивной RW100 к/ф D64 T30 | пач. | * | * | 7 | 7 | A | 1 | 7 | 464.52 | 557.42 | HVAC | ГП-135269 | 464.52
Цилиндры навивные ROCKWOOL | Цилиндр навивной RW100 к/ф | 1000 | 30 | 70 | ГП-134864 | Цилиндр навивной RW100 к/ф D70 T30 | пач. |  | * | 7 | 7 | C | 6 | 42 | 492.71 | 591.25 | HVAC | ГП-134864 | 492.71
Цилиндры навивные ROCKWOOL | Цилиндр навивной RW100 к/ф | 1000 | 30 | 76 | ГП-135276 | Цилиндр навивной RW100 к/ф D76 T30 | пач. | * | * | 6 | 6 | A | 1 | 6 | 512.92 | 615.5 | HVAC | ГП-135276 | 512.92
Цилиндры навивные ROCKWOOL | Цилиндр навивной RW100 к/ф | 1000 | 30 | 83 | ГП-134880 | Цилиндр навивной RW100 к/ф D83 T30 | пач. |  | * | 6 | 6 | C | 7 | 42 | 548.37 | 658.04 | HVAC | ГП-134880 | 548.37
Цилиндры навивные ROCKWOOL | Цилиндр навивной RW100 к/ф | 1000 | 30 | 89 | ГП-135282 | Цилиндр навивной RW100 к/ф D89 T30 | пач. | * | * | 6 | 6 | A | 1 | 6 | 589.39 | 707.27 | HVAC | ГП-135282 | 589.39
Цилиндры навивные ROCKWOOL | Цилиндр навивной RW100 к/ф | 1000 | 30 | 102 | ГП-134896 | Цилиндр навивной RW100 к/ф D102 T30 | пач. |  | * | 5 | 5 | C | 8 | 40 | 617.1 | 740.52 | HVAC | ГП-134896 | 617.1
Цилиндры навивные ROCKWOOL | Цилиндр навивной RW100 к/ф | 1000 | 30 | 108 | ГП-135288 | Цилиндр навивной RW100 к/ф D108 T30 | пач. | * | * | 5 | 5 | A | 1 | 5 | 797.27 | 956.72 | HVAC | ГП-135288 | 797.27
Цилиндры навивные ROCKWOOL | Цилиндр навивной RW100 к/ф | 1000 | 30 | 114 | ГП-135294 | Цилиндр навивной RW100 к/ф D114 T30 | пач. | * | * | 5 | 5 | A | 1 | 5 | 827.64 | 993.17 | HVAC | ГП-135294 | 827.64
Цилиндры навивные ROCKWOOL | Цилиндр навивной RW100 к/ф | 1000 | 30 | 133 | ГП-135300 | Цилиндр навивной RW100 к/ф D133 T30 | пач. | * | * | 4 | 4 | A | 1 | 4 | 847.85 | 1017.42 | HVAC | ГП-135300 | 847.85
Цилиндры навивные ROCKWOOL | Цилиндр навивной RW100 к/ф | 1000 | 30 | 159 | ГП-135306 | Цилиндр навивной RW100 к/ф D159 T30 | пач. | * | * | 4 | 4 | A | 1 | 4 | 951.91 | 1142.29 | HVAC | ГП-135306 | 951.91
Цилиндры навивные ROCKWOOL | Цилиндр навивной RW100 к/ф | 1000 | 30 | 169 | ГП-135312 | Цилиндр навивной RW100 к/ф D169 T30 | пач. | * |  | 4 | 4 | C | 10 | 40 | 1003.57 | 1204.28 | HVAC | ГП-135312 | 1003.57
Цилиндры навивные ROCKWOOL | Цилиндр навивной RW100 к/ф | 1000 | 30 | 194 | ГП-134951 | Цилиндр навивной RW100 к/ф D194 T30 | пач. |  | * | 3 | 3 | C | 14 | 42 | 1056.57 | 1267.88 | HVAC | ГП-134951 | 1056.57
Цилиндры навивные ROCKWOOL | Цилиндр навивной RW100 к/ф | 1000 | 30 | 205 | ГП-134959 | Цилиндр навивной RW100 к/ф D205 T30 | пач. |  | * | 3 | 3 | C | 14 | 42 | 1150.23 | 1380.28 | HVAC | ГП-134959 | 1150.23
Цилиндры навивные ROCKWOOL | Цилиндр навивной RW100 к/ф | 1000 | 30 | 219 | ГП-135318 | Цилиндр навивной RW100 к/ф D219 T30 | пач. | * |  | 3 | 3 | B | 4 | 12 | 1259.13 | 1510.96 | HVAC | ГП-135318 | 1259.13
Цилиндры навивные ROCKWOOL | Цилиндр навивной RW100 к/ф | 1000 | 30 | 273 | ГП-135322 | Цилиндр навивной RW100 к/ф D273 T30 | пач. | * |  | 2 | 2 | B | 5 | 10 | 1707.67 | 2049.2 | HVAC | ГП-135322 | 1707.67
Цилиндры навивные ROCKWOOL | Цилиндр навивной RW100 к/ф | 1000 | 40 | 18 | ГП-135225 | Цилиндр навивной RW100 к/ф D18 T40 | пач. | * |  | 9 | 9 | C | 5 | 45 | 429.07 | 514.88 | HVAC | ГП-135225 | 429.07
Цилиндры навивные ROCKWOOL | Цилиндр навивной RW100 к/ф | 1000 | 40 | 21 | ГП-135228 | Цилиндр навивной RW100 к/ф D21 T40 | пач. | * | * | 9 | 9 | A | 1 | 9 | 442.13 | 530.56 | HVAC | ГП-135228 | 442.13
Цилиндры навивные ROCKWOOL | Цилиндр навивной RW100 к/ф | 1000 | 40 | 25 | ГП-135231 | Цилиндр навивной RW100 к/ф D25 T40 | пач. | * |  | 9 | 9 | B | 2 | 18 | 497.31 | 596.77 | HVAC | ГП-135231 | 497.31
Цилиндры навивные ROCKWOOL | Цилиндр навивной RW100 к/ф | 1000 | 40 | 28 | ГП-158150 | Цилиндр навивной RW100 к/ф D28 T40 | пач. | * |  | 9 | 9 | B | 2 | 18 | 515.34 | 618.41 | HVAC | ГП-158150 | 515.34
Цилиндры навивные ROCKWOOL | Цилиндр навивной RW100 к/ф | 1000 | 40 | 32 | ГП-135237 | Цилиндр навивной RW100 к/ф D32 T40 | пач. | * |  | 8 | 8 | A | 1 | 8 | 537.72 | 645.26 | HVAC | ГП-135237 | 537.72
Цилиндры навивные ROCKWOOL | Цилиндр навивной RW100 к/ф | 1000 | 40 | 35 | ГП-135241 | Цилиндр навивной RW100 к/ф D35 T40 | пач. | * | * | 8 | 8 | A | 1 | 8 | 539.3 | 647.16 | HVAC | ГП-135241 | 539.3
Цилиндры навивные ROCKWOOL | Цилиндр навивной RW100 к/ф | 1000 | 40 | 38 | ГП-135245 | Цилиндр навивной RW100 к/ф D38 T40 | пач. | * |  | 8 | 8 | B | 2 | 16 | 548.37 | 658.04 | HVAC | ГП-135245 | 548.37
Цилиндры навивные ROCKWOOL | Цилиндр навивной RW100 к/ф | 1000 | 40 | 42 | ГП-135249 | Цилиндр навивной RW100 к/ф D42 T40 | пач. | * | * | 7 | 7 | A | 1 | 7 | 560.84 | 673.01 | HVAC | ГП-135249 | 560.84
Цилиндры навивные ROCKWOOL | Цилиндр навивной RW100 к/ф | 1000 | 40 | 45 | ГП-135252 | Цилиндр навивной RW100 к/ф D45 T40 | пач. | * | * | 7 | 7 | B | 2 | 14 | 570.52 | 684.62 | HVAC | ГП-135252 | 570.52
Цилиндры навивные ROCKWOOL | Цилиндр навивной RW100 к/ф | 1000 | 40 | 48 | ГП-135254 | Цилиндр навивной RW100 к/ф D48 T40 | пач. | * | * | 7 | 7 | A | 1 | 7 | 576.08 | 691.3 | HVAC | ГП-135254 | 576.08
Цилиндры навивные ROCKWOOL | Цилиндр навивной RW100 к/ф | 1000 | 40 | 54 | ГП-165826 | Цилиндр навивной RW100 к/ф D54 T40 | пач. | * |  | 7 | 7 | C | 6 | 42 | 589.39 | 707.27 | HVAC | ГП-165826 | 589.39
Цилиндры навивные ROCKWOOL | Цилиндр навивной RW100 к/ф | 1000 | 40 | 57 | ГП-135259 | Цилиндр навивной RW100 к/ф D57 T40 | пач. | * | * | 7 | 7 | A | 1 | 7 | 626.66 | 751.99 | HVAC | ГП-135259 | 626.66
Цилиндры навивные ROCKWOOL | Цилиндр навивной RW100 к/ф | 1000 | 40 | 60 | ГП-135265 | Цилиндр навивной RW100 к/ф D60 T40 | пач. | * | * | 7 | 7 | B | 2 | 14 | 636.22 | 763.46 | HVAC | ГП-135265 | 636.22
Цилиндры навивные ROCKWOOL | Цилиндр навивной RW100 к/ф | 1000 | 40 | 64 | ГП-135270 | Цилиндр навивной RW100 к/ф D64 T40 | пач. | * | * | 7 | 7 | C | 6 | 42 | 661.02 | 793.22 | HVAC | ГП-135270 | 661.02
Цилиндры навивные ROCKWOOL | Цилиндр навивной RW100 к/ф | 1000 | 40 | 70 | ГП-135271 | Цилиндр навивной RW100 к/ф D70 T40 | пач. | * | * | 6 | 6 | C | 7 | 42 | 747.78 | 897.34 | HVAC | ГП-135271 | 747.78
Цилиндры навивные ROCKWOOL | Цилиндр навивной RW100 к/ф | 1000 | 40 | 76 | ГП-135277 | Цилиндр навивной RW100 к/ф D76 T40 | пач. | * | * | 6 | 6 | A | 1 | 6 | 762.66 | 915.19 | HVAC | ГП-135277 | 762.66
Цилиндры навивные ROCKWOOL | Цилиндр навивной RW100 к/ф | 1000 | 40 | 83 | ГП-134881 | Цилиндр навивной RW100 к/ф D83 T40 | пач. |  | * | 5 | 5 | C | 8 | 40 | 774.4 | 929.28 | HVAC | ГП-134881 | 774.4
Цилиндры навивные ROCKWOOL | Цилиндр навивной RW100 к/ф | 1000 | 40 | 89 | ГП-135283 | Цилиндр навивной RW100 к/ф D89 T40 | пач. | * | * | 5 | 5 | A | 1 | 5 | 831.39 | 997.67 | HVAC | ГП-135283 | 831.39
Цилиндры навивные ROCKWOOL | Цилиндр навивной RW100 к/ф | 1000 | 40 | 102 | ГП-134897 | Цилиндр навивной RW100 к/ф D102 T40 | пач. |  | * | 5 | 5 | C | 8 | 40 | 847.85 | 1017.42 | HVAC | ГП-134897 | 847.85
Цилиндры навивные ROCKWOOL | Цилиндр навивной RW100 к/ф | 1000 | 40 | 108 | ГП-135289 | Цилиндр навивной RW100 к/ф D108 T40 | пач. | * | * | 5 | 5 | A | 1 | 5 | 873.38 | 1048.06 | HVAC | ГП-135289 | 873.38
Цилиндры навивные ROCKWOOL | Цилиндр навивной RW100 к/ф | 1000 | 40 | 114 | ГП-135295 | Цилиндр навивной RW100 к/ф D114 T40 | пач. | * | * | 4 | 4 | B | 3 | 12 | 906.9 | 1088.28 | HVAC | ГП-135295 | 906.9
Цилиндры навивные ROCKWOOL | Цилиндр навивной RW100 к/ф | 1000 | 40 | 133 | ГП-135301 | Цилиндр навивной RW100 к/ф D133 T40 | пач. | * | * | 4 | 4 | A | 1 | 4 | 979.62 | 1175.54 | HVAC | ГП-135301 | 979.62
Цилиндры навивные ROCKWOOL | Цилиндр навивной RW100 к/ф | 1000 | 40 | 140 | ГП-134929 | Цилиндр навивной RW100 к/ф D140 T40 | пач. |  | * | 4 | 4 | C | 10 | 40 | 1020.88 | 1225.06 | HVAC | ГП-134929 | 1020.88
Цилиндры навивные ROCKWOOL | Цилиндр навивной RW100 к/ф | 1000 | 40 | 159 | ГП-135307 | Цилиндр навивной RW100 к/ф D159 T40 | пач. | * | * | 3 | 3 | A | 1 | 3 | 1094.08 | 1312.9 | HVAC | ГП-135307 | 1094.08
Цилиндры навивные ROCKWOOL | Цилиндр навивной RW100 к/ф | 1000 | 40 | 169 | ГП-135313 | Цилиндр навивной RW100 к/ф D169 T40 | пач. | * | * | 3 | 3 | C | 14 | 42 | 1148.41 | 1378.09 | HVAC | ГП-135313 | 1148.41
Цилиндры навивные ROCKWOOL | Цилиндр навивной RW100 к/ф | 1000 | 40 | 194 | ГП-134952 | Цилиндр навивной RW100 к/ф D194 T40 | пач. |  | * | 3 | 3 | C | 14 | 42 | 1251.99 | 1502.39 | HVAC | ГП-134952 | 1251.99
Цилиндры навивные ROCKWOOL | Цилиндр навивной RW100 к/ф | 1000 | 40 | 205 | ГП-134960 | Цилиндр навивной RW100 к/ф D205 T40 | пач. |  | * | 3 | 3 | C | 14 | 42 | 1327.85 | 1593.42 | HVAC | ГП-134960 | 1327.85
Цилиндры навивные ROCKWOOL | Цилиндр навивной RW100 к/ф | 1000 | 40 | 219 | ГП-135319 | Цилиндр навивной RW100 к/ф D219 T40 | пач. | * | * | 3 | 3 | B | 4 | 12 | 1429.01 | 1714.81 | HVAC | ГП-135319 | 1429.01
Цилиндры навивные ROCKWOOL | Цилиндр навивной RW100 к/ф | 1000 | 40 | 245 | ГП-134972 | Цилиндр навивной RW100 к/ф D245 T40 | пач. |  | * | 2 | 2 | C | 20 | 40 | 1707.67 | 2049.2 | HVAC | ГП-134972 | 1707.67
Цилиндры навивные ROCKWOOL | Цилиндр навивной RW100 к/ф | 1000 | 40 | 273 | ГП-135323 | Цилиндр навивной RW100 к/ф D273 T40 | пач. | * |  | 2 | 2 | B | 5 | 10 | 2000.98 | 2401.18 | HVAC | ГП-135323 | 2000.98
Цилиндры навивные ROCKWOOL | Цилиндр навивной RW100 к/ф | 1000 | 50 | 18 | ГП-135226 | Цилиндр навивной RW100 к/ф D18 T50 | пач. | * |  | 8 | 8 | C | 5 | 40 | 506.26 | 607.51 | HVAC | ГП-135226 | 506.26
Цилиндры навивные ROCKWOOL | Цилиндр навивной RW100 к/ф | 1000 | 50 | 21 | ГП-135229 | Цилиндр навивной RW100 к/ф D21 T50 | пач. | * | * | 7 | 7 | B | 2 | 14 | 516.67 | 620 | HVAC | ГП-135229 | 516.67
Цилиндры навивные ROCKWOOL | Цилиндр навивной RW100 к/ф | 1000 | 50 | 25 | ГП-135232 | Цилиндр навивной RW100 к/ф D25 T50 | пач. | * |  | 7 | 7 | B | 2 | 14 | 577.41 | 692.89 | HVAC | ГП-135232 | 577.41
Цилиндры навивные ROCKWOOL | Цилиндр навивной RW100 к/ф | 1000 | 50 | 28 | ГП-135234 | Цилиндр навивной RW100 к/ф D28 T50 | пач. | * | * | 7 | 7 | B | 2 | 14 | 600.52 | 720.62 | HVAC | ГП-135234 | 600.52
Цилиндры навивные ROCKWOOL | Цилиндр навивной RW100 к/ф | 1000 | 50 | 32 | ГП-135238 | Цилиндр навивной RW100 к/ф D32 T50 | пач. | * |  | 7 | 7 | C | 6 | 42 | 629.81 | 755.77 | HVAC | ГП-135238 | 629.81
Цилиндры навивные ROCKWOOL | Цилиндр навивной RW100 к/ф | 1000 | 50 | 35 | ГП-135242 | Цилиндр навивной RW100 к/ф D35 T50 | пач. | * | * | 7 | 7 | C | 6 | 42 | 668.4 | 802.08 | HVAC | ГП-135242 | 668.4
Цилиндры навивные ROCKWOOL | Цилиндр навивной RW100 к/ф | 1000 | 50 | 38 | ГП-135246 | Цилиндр навивной RW100 к/ф D38 T50 | пач. | * |  | 7 | 7 | C | 6 | 42 | 732.05 | 878.46 | HVAC | ГП-135246 | 732.05
Цилиндры навивные ROCKWOOL | Цилиндр навивной RW100 к/ф | 1000 | 50 | 42 | ГП-135250 | Цилиндр навивной RW100 к/ф D42 T50 | пач. | * | * | 7 | 7 | B | 2 | 14 | 751.77 | 902.12 | HVAC | ГП-135250 | 751.77
Цилиндры навивные ROCKWOOL | Цилиндр навивной RW100 к/ф | 1000 | 50 | 45 | ГП-135253 | Цилиндр навивной RW100 к/ф D45 T50 | пач. | * | * | 7 | 7 | C | 6 | 42 | 774.4 | 929.28 | HVAC | ГП-135253 | 774.4
Цилиндры навивные ROCKWOOL | Цилиндр навивной RW100 к/ф | 1000 | 50 | 48 | ГП-135255 | Цилиндр навивной RW100 к/ф D48 T50 | пач. | * | * | 6 | 6 | C | 7 | 42 | 780.81 | 936.97 | HVAC | ГП-135255 | 780.81
Цилиндры навивные ROCKWOOL | Цилиндр навивной RW100 к/ф | 1000 | 50 | 54 | ГП-135257 | Цилиндр навивной RW100 к/ф D54 T50 | пач. | * |  | 6 | 6 | C | 7 | 42 | 794.12 | 952.94 | HVAC | ГП-135257 | 794.12
Цилиндры навивные ROCKWOOL | Цилиндр навивной RW100 к/ф | 1000 | 50 | 57 | ГП-135260 | Цилиндр навивной RW100 к/ф D57 T50 | пач. | * | * | 6 | 6 | A | 1 | 6 | 802.35 | 962.82 | HVAC | ГП-135260 | 802.35
Цилиндры навивные ROCKWOOL | Цилиндр навивной RW100 к/ф | 1000 | 50 | 60 | ГП-192631 | Цилиндр навивной RW100 к/ф D60 T50 | пач. | * | * | 6 | 6 | B | 2 | 12 | 838.29 | 1005.95 | HVAC | ГП-192631 | 838.29
Цилиндры навивные ROCKWOOL | Цилиндр навивной RW100 к/ф | 1000 | 50 | 64 | ГП-248216 | Цилиндр навивной RW100 к/ф D64 T50 | пач. |  | * | 5 | 5 | C | 8 | 40 | 921.05 | 1105.26 | HVAC | ГП-248216 | 921.05
Цилиндры навивные ROCKWOOL | Цилиндр навивной RW100 к/ф | 1000 | 50 | 70 | ГП-135272 | Цилиндр навивной RW100 к/ф D70 T50 | пач. | * | * | 5 | 5 | C | 8 | 40 | 922.14 | 1106.57 | HVAC | ГП-135272 | 922.14
Цилиндры навивные ROCKWOOL | Цилиндр навивной RW100 к/ф | 1000 | 50 | 76 | ГП-135278 | Цилиндр навивной RW100 к/ф D76 T50 | пач. | * | * | 5 | 5 | A | 1 | 5 | 951.91 | 1142.29 | HVAC | ГП-135278 | 951.91
Цилиндры навивные ROCKWOOL | Цилиндр навивной RW100 к/ф | 1000 | 50 | 83 | ГП-134882 | Цилиндр навивной RW100 к/ф D83 T50 | пач. |  | * | 5 | 5 | C | 8 | 40 | 976.71 | 1172.05 | HVAC | ГП-134882 | 976.71
Цилиндры навивные ROCKWOOL | Цилиндр навивной RW100 к/ф | 1000 | 50 | 89 | ГП-135284 | Цилиндр навивной RW100 к/ф D89 T50 | пач. | * | * | 5 | 5 | A | 1 | 5 | 1001.15 | 1201.38 | HVAC | ГП-135284 | 1001.15
Цилиндры навивные ROCKWOOL | Цилиндр навивной RW100 к/ф | 1000 | 50 | 102 | ГП-134898 | Цилиндр навивной RW100 к/ф D102 T50 | пач. |  | * | 4 | 4 | C | 10 | 40 | 1044.84 | 1253.81 | HVAC | ГП-134898 | 1044.84
Цилиндры навивные ROCKWOOL | Цилиндр навивной RW100 к/ф | 1000 | 50 | 108 | ГП-135290 | Цилиндр навивной RW100 к/ф D108 T50 | пач. | * | * | 4 | 4 | A | 1 | 4 | 1077.63 | 1293.16 | HVAC | ГП-135290 | 1077.63
Цилиндры навивные ROCKWOOL | Цилиндр навивной RW100 к/ф | 1000 | 50 | 114 | ГП-135296 | Цилиндр навивной RW100 к/ф D114 T50 | пач. | * | * | 4 | 4 | B | 3 | 12 | 1117.8 | 1341.36 | HVAC | ГП-135296 | 1117.8
Цилиндры навивные ROCKWOOL | Цилиндр навивной RW100 к/ф | 1000 | 50 | 133 | ГП-135302 | Цилиндр навивной RW100 к/ф D133 T50 | пач. | * | * | 3 | 3 | A | 1 | 3 | 1197.05 | 1436.46 | HVAC | ГП-135302 | 1197.05
Цилиндры навивные ROCKWOOL | Цилиндр навивной RW100 к/ф | 1000 | 50 | 140 | ГП-134930 | Цилиндр навивной RW100 к/ф D140 T50 | пач. |  | * | 3 | 3 | C | 14 | 42 | 1266.63 | 1519.96 | HVAC | ГП-134930 | 1266.63
Цилиндры навивные ROCKWOOL | Цилиндр навивной RW100 к/ф | 1000 | 50 | 159 | ГП-135308 | Цилиндр навивной RW100 к/ф D159 T50 | пач. | * | * | 3 | 3 | A | 1 | 3 | 1330.15 | 1596.18 | HVAC | ГП-135308 | 1330.15
Цилиндры навивные ROCKWOOL | Цилиндр навивной RW100 к/ф | 1000 | 50 | 169 | ГП-135314 | Цилиндр навивной RW100 к/ф D169 T50 | пач. | * | * | 3 | 3 | C | 14 | 42 | 1391.74 | 1670.09 | HVAC | ГП-135314 | 1391.74
Цилиндры навивные ROCKWOOL | Цилиндр навивной RW100 к/ф | 1000 | 50 | 194 | ГП-134953 | Цилиндр навивной RW100 к/ф D194 T50 | пач. |  | * | 3 | 3 | C | 14 | 42 | 1482.49 | 1778.99 | HVAC | ГП-134953 | 1482.49
Цилиндры навивные ROCKWOOL | Цилиндр навивной RW100 к/ф | 1000 | 50 | 205 | ГП-134961 | Цилиндр навивной RW100 к/ф D205 T50 | пач. |  | * | 2 | 2 | C | 20 | 40 | 1610.03 | 1932.04 | HVAC | ГП-134961 | 1610.03
Цилиндры навивные ROCKWOOL | Цилиндр навивной RW100 к/ф | 1000 | 50 | 219 | ГП-135320 | Цилиндр навивной RW100 к/ф D219 T50 | пач. | * | * | 2 | 2 | B | 5 | 10 | 1737.44 | 2084.93 | HVAC | ГП-135320 | 1737.44
Цилиндры навивные ROCKWOOL | Цилиндр навивной RW100 к/ф | 1000 | 50 | 245 | ГП-134973 | Цилиндр навивной RW100 к/ф D245 T50 | пач. |  | * | 2 | 2 | C | 20 | 40 | 2045.75 | 2454.9 | HVAC | ГП-134973 | 2045.75
Цилиндры навивные ROCKWOOL | Цилиндр навивной RW100 к/ф | 1000 | 60 | 18 | ГП-135227 | Цилиндр навивной RW100 к/ф D18 T60 | пач. | * |  | 7 | 7 | C | 6 | 42 | 605.12 | 726.14 | HVAC | ГП-135227 | 605.12
Цилиндры навивные ROCKWOOL | Цилиндр навивной RW100 к/ф | 1000 | 60 | 21 | ГП-135230 | Цилиндр навивной RW100 к/ф D21 T60 | пач. | * | * | 7 | 7 | C | 6 | 42 | 657.51 | 789.01 | HVAC | ГП-135230 | 657.51
Цилиндры навивные ROCKWOOL | Цилиндр навивной RW100 к/ф | 1000 | 60 | 25 | ГП-135233 | Цилиндр навивной RW100 к/ф D25 T60 | пач. | * |  | 7 | 7 | C | 6 | 42 | 689.46 | 827.35 | HVAC | ГП-135233 | 689.46
Цилиндры навивные ROCKWOOL | Цилиндр навивной RW100 к/ф | 1000 | 60 | 28 | ГП-135235 | Цилиндр навивной RW100 к/ф D28 T60 | пач. | * | * | 6 | 6 | C | 7 | 42 | 716.32 | 859.58 | HVAC | ГП-135235 | 716.32
Цилиндры навивные ROCKWOOL | Цилиндр навивной RW100 к/ф | 1000 | 60 | 32 | ГП-135239 | Цилиндр навивной RW100 к/ф D32 T60 | пач. | * |  | 6 | 6 | C | 7 | 42 | 749.35 | 899.22 | HVAC | ГП-135239 | 749.35
Цилиндры навивные ROCKWOOL | Цилиндр навивной RW100 к/ф | 1000 | 60 | 35 | ГП-135243 | Цилиндр навивной RW100 к/ф D35 T60 | пач. | * | * | 6 | 6 | C | 7 | 42 | 813 | 975.6 | HVAC | ГП-135243 | 813
Цилиндры навивные ROCKWOOL | Цилиндр навивной RW100 к/ф | 1000 | 60 | 38 | ГП-135247 | Цилиндр навивной RW100 к/ф D38 T60 | пач. | * |  | 6 | 6 | C | 7 | 42 | 875.56 | 1050.67 | HVAC | ГП-135247 | 875.56
Цилиндры навивные ROCKWOOL | Цилиндр навивной RW100 к/ф | 1000 | 60 | 42 | ГП-134837 | Цилиндр навивной RW100 к/ф D42 T60 | пач. |  | * | 5 | 5 | C | 8 | 40 | 935.94 | 1123.13 | HVAC | ГП-134837 | 935.94
Цилиндры навивные ROCKWOOL | Цилиндр навивной RW100 к/ф | 1000 | 60 | 45 | ГП-247042 | Цилиндр навивной RW100 к/ф D45 T60 | пач. |  | * | 5 | 5 | C | 8 | 40 | 970.78 | 1164.94 | HVAC | ГП-247042 | 970.78
Цилиндры навивные ROCKWOOL | Цилиндр навивной RW100 к/ф | 1000 | 60 | 48 | ГП-134845 | Цилиндр навивной RW100 к/ф D48 T60 | пач. |  | * | 5 | 5 | C | 8 | 40 | 1005.75 | 1206.9 | HVAC | ГП-134845 | 1005.75
Цилиндры навивные ROCKWOOL | Цилиндр навивной RW100 к/ф | 1000 | 60 | 57 | ГП-135261 | Цилиндр навивной RW100 к/ф D57 T60 | пач. | * | * | 5 | 5 | C | 8 | 40 | 1077.63 | 1293.16 | HVAC | ГП-135261 | 1077.63
Цилиндры навивные ROCKWOOL | Цилиндр навивной RW100 к/ф | 1000 | 60 | 60 | ГП-135266 | Цилиндр навивной RW100 к/ф D60 T60 | пач. | * | * | 5 | 5 | C | 8 | 40 | 1090.33 | 1308.4 | HVAC | ГП-135266 | 1090.33
Цилиндры навивные ROCKWOOL | Цилиндр навивной RW100 к/ф | 1000 | 60 | 70 | ГП-135273 | Цилиндр навивной RW100 к/ф D70 T60 | пач. | * | * | 5 | 5 | C | 8 | 40 | 1150.23 | 1380.28 | HVAC | ГП-135273 | 1150.23
Цилиндры навивные ROCKWOOL | Цилиндр навивной RW100 к/ф | 1000 | 60 | 76 | ГП-135279 | Цилиндр навивной RW100 к/ф D76 T60 | пач. | * | * | 4 | 4 | C | 10 | 40 | 1176.36 | 1411.63 | HVAC | ГП-135279 | 1176.36
Цилиндры навивные ROCKWOOL | Цилиндр навивной RW100 к/ф | 1000 | 60 | 83 | ГП-134883 | Цилиндр навивной RW100 к/ф D83 T60 | пач. |  | * | 4 | 4 | C | 10 | 40 | 1192.58 | 1431.1 | HVAC | ГП-134883 | 1192.58
Цилиндры навивные ROCKWOOL | Цилиндр навивной RW100 к/ф | 1000 | 60 | 89 | ГП-135285 | Цилиндр навивной RW100 к/ф D89 T60 | пач. | * | * | 4 | 4 | B | 3 | 12 | 1206.98 | 1448.38 | HVAC | ГП-135285 | 1206.98
Цилиндры навивные ROCKWOOL | Цилиндр навивной RW100 к/ф | 1000 | 60 | 102 | ГП-134899 | Цилиндр навивной RW100 к/ф D102 T60 | пач. |  | * | 4 | 4 | C | 10 | 40 | 1242.07 | 1490.48 | HVAC | ГП-134899 | 1242.07
Цилиндры навивные ROCKWOOL | Цилиндр навивной RW100 к/ф | 1000 | 60 | 108 | ГП-135291 | Цилиндр навивной RW100 к/ф D108 T60 | пач. | * | * | 4 | 4 | C | 10 | 40 | 1281.75 | 1538.1 | HVAC | ГП-135291 | 1281.75
Цилиндры навивные ROCKWOOL | Цилиндр навивной RW100 к/ф | 1000 | 60 | 114 | ГП-135297 | Цилиндр навивной RW100 к/ф D114 T60 | пач. | * | * | 3 | 3 | C | 14 | 42 | 1330.15 | 1596.18 | HVAC | ГП-135297 | 1330.15
Цилиндры навивные ROCKWOOL | Цилиндр навивной RW100 к/ф | 1000 | 60 | 133 | ГП-135303 | Цилиндр навивной RW100 к/ф D133 T60 | пач. | * | * | 3 | 3 | C | 14 | 42 | 1397.55 | 1677.06 | HVAC | ГП-135303 | 1397.55
Цилиндры навивные ROCKWOOL | Цилиндр навивной RW100 к/ф | 1000 | 60 | 140 | ГП-134931 | Цилиндр навивной RW100 к/ф D140 T60 | пач. |  | * | 3 | 3 | C | 14 | 42 | 1476.56 | 1771.87 | HVAC | ГП-134931 | 1476.56
Цилиндры навивные ROCKWOOL | Цилиндр навивной RW100 к/ф | 1000 | 60 | 159 | ГП-135309 | Цилиндр навивной RW100 к/ф D159 T60 | пач. | * | * | 3 | 3 | C | 14 | 42 | 1569.01 | 1882.81 | HVAC | ГП-135309 | 1569.01
Цилиндры навивные ROCKWOOL | Цилиндр навивной RW100 к/ф | 1000 | 60 | 169 | ГП-135315 | Цилиндр навивной RW100 к/ф D169 T60 | пач. | * | * | 3 | 3 | C | 14 | 42 | 1641.12 | 1969.34 | HVAC | ГП-135315 | 1641.12
Цилиндры навивные ROCKWOOL | Цилиндр навивной RW100 к/ф | 1000 | 60 | 194 | ГП-134954 | Цилиндр навивной RW100 к/ф D194 T60 | пач. |  | * | 2 | 2 | C | 20 | 40 | 1778.22 | 2133.86 | HVAC | ГП-134954 | 1778.22
Цилиндры навивные ROCKWOOL | Цилиндр навивной RW100 к/ф | 1000 | 60 | 205 | ГП-134962 | Цилиндр навивной RW100 к/ф D205 T60 | пач. |  | * | 2 | 2 | C | 20 | 40 | 1901.15 | 2281.38 | HVAC | ГП-134962 | 1901.15
Цилиндры навивные ROCKWOOL | Цилиндр навивной RW100 к/ф | 1000 | 60 | 219 | ГП-135321 | Цилиндр навивной RW100 к/ф D219 T60 | пач. | * | * | 2 | 2 | C | 20 | 40 | 2035.1 | 2442.12 | HVAC | ГП-135321 | 2035.1
Цилиндры навивные ROCKWOOL | Цилиндр навивной RW100 к/ф | 1000 | 60 | 245 | ГП-134974 | Цилиндр навивной RW100 к/ф D245 T60 | пач. |  | * | 2 | 2 | C | 20 | 40 | 2344.74 | 2813.69 | HVAC | ГП-134974 | 2344.74
Цилиндры навивные ROCKWOOL | Цилиндр навивной RW100 к/ф | 1000 | 70 | 21 | ГП-134823 | Цилиндр навивной RW100 к/ф D21 T70 | пач. |  | * | 5 | 5 | C | 8 | 40 | 841.43 | 1009.72 | HVAC | ГП-134823 | 841.43
Цилиндры навивные ROCKWOOL | Цилиндр навивной RW100 к/ф | 1000 | 70 | 28 | ГП-231257 | Цилиндр навивной RW100 к/ф D28 T70 | пач. |  | * | 5 | 5 | C | 8 | 40 | 851.6 | 1021.92 | HVAC | ГП-231257 | 851.6
Цилиндры навивные ROCKWOOL | Цилиндр навивной RW100 к/ф | 1000 | 70 | 35 | ГП-134831 | Цилиндр навивной RW100 к/ф D35 T70 | пач. |  | * | 5 | 5 | C | 8 | 40 | 984.94 | 1181.93 | HVAC | ГП-134831 | 984.94
Цилиндры навивные ROCKWOOL | Цилиндр навивной RW100 к/ф | 1000 | 70 | 42 | ГП-134838 | Цилиндр навивной RW100 к/ф D42 T70 | пач. |  | * | 5 | 5 | C | 8 | 40 | 1114.29 | 1337.15 | HVAC | ГП-134838 | 1114.29
Цилиндры навивные ROCKWOOL | Цилиндр навивной RW100 к/ф | 1000 | 70 | 48 | ГП-134846 | Цилиндр навивной RW100 к/ф D48 T70 | пач. |  | * | 5 | 5 | C | 8 | 40 | 1197.05 | 1436.46 | HVAC | ГП-134846 | 1197.05
Цилиндры навивные ROCKWOOL | Цилиндр навивной RW100 к/ф | 1000 | 70 | 57 | ГП-135262 | Цилиндр навивной RW100 к/ф D57 T70 | пач. | * | * | 5 | 5 | C | 8 | 40 | 1280.18 | 1536.22 | HVAC | ГП-135262 | 1280.18
Цилиндры навивные ROCKWOOL | Цилиндр навивной RW100 к/ф | 1000 | 70 | 60 | ГП-135267 | Цилиндр навивной RW100 к/ф D60 T70 | пач. | * | * | 4 | 4 | C | 10 | 40 | 1292.89 | 1551.47 | HVAC | ГП-135267 | 1292.89
Цилиндры навивные ROCKWOOL | Цилиндр навивной RW100 к/ф | 1000 | 70 | 64 | ГП-288011 | Цилиндр навивной RW100 к/ф D64 T70 | пач. |  | * | 4 | 4 | C | 10 | 40 | 1323.5 | 1588.2 | HVAC | ГП-288011 | 1323.5
Цилиндры навивные ROCKWOOL | Цилиндр навивной RW100 к/ф | 1000 | 70 | 70 | ГП-135274 | Цилиндр навивной RW100 к/ф D70 T70 | пач. | * | * | 4 | 4 | C | 10 | 40 | 1351.81 | 1622.17 | HVAC | ГП-135274 | 1351.81
Цилиндры навивные ROCKWOOL | Цилиндр навивной RW100 к/ф | 1000 | 70 | 76 | ГП-135280 | Цилиндр навивной RW100 к/ф D76 T70 | пач. | * | * | 4 | 4 | C | 10 | 40 | 1378.07 | 1653.68 | HVAC | ГП-135280 | 1378.07
Цилиндры навивные ROCKWOOL | Цилиндр навивной RW100 к/ф | 1000 | 70 | 83 | ГП-134884 | Цилиндр навивной RW100 к/ф D83 T70 | пач. |  | * | 4 | 4 | C | 10 | 40 | 1390.05 | 1668.06 | HVAC | ГП-134884 | 1390.05
Цилиндры навивные ROCKWOOL | Цилиндр навивной RW100 к/ф | 1000 | 70 | 89 | ГП-135286 | Цилиндр навивной RW100 к/ф D89 T70 | пач. | * | * | 4 | 4 | C | 10 | 40 | 1402.87 | 1683.44 | HVAC | ГП-135286 | 1402.87
Цилиндры навивные ROCKWOOL | Цилиндр навивной RW100 к/ф | 1000 | 70 | 102 | ГП-134900 | Цилиндр навивной RW100 к/ф D102 T70 | пач. |  | * | 3 | 3 | C | 14 | 42 | 1456.6 | 1747.92 | HVAC | ГП-134900 | 1456.6
Цилиндры навивные ROCKWOOL | Цилиндр навивной RW100 к/ф | 1000 | 70 | 108 | ГП-135292 | Цилиндр навивной RW100 к/ф D108 T70 | пач. | * | * | 3 | 3 | C | 14 | 42 | 1481.16 | 1777.39 | HVAC | ГП-135292 | 1481.16
Цилиндры навивные ROCKWOOL | Цилиндр навивной RW100 к/ф | 1000 | 70 | 114 | ГП-135298 | Цилиндр навивной RW100 к/ф D114 T70 | пач. | * | * | 3 | 3 | C | 14 | 42 | 1531.13 | 1837.36 | HVAC | ГП-135298 | 1531.13
Цилиндры навивные ROCKWOOL | Цилиндр навивной RW100 к/ф | 1000 | 70 | 133 | ГП-135304 | Цилиндр навивной RW100 к/ф D133 T70 | пач. | * | * | 3 | 3 | C | 14 | 42 | 1598.05 | 1917.66 | HVAC | ГП-135304 | 1598.05
Цилиндры навивные ROCKWOOL | Цилиндр навивной RW100 к/ф | 1000 | 70 | 140 | ГП-134932 | Цилиндр навивной RW100 к/ф D140 T70 | пач. |  | * | 3 | 3 | C | 14 | 42 | 1674.88 | 2009.86 | HVAC | ГП-134932 | 1674.88
Цилиндры навивные ROCKWOOL | Цилиндр навивной RW100 к/ф | 1000 | 70 | 159 | ГП-135310 | Цилиндр навивной RW100 к/ф D159 T70 | пач. | * | * | 3 | 3 | C | 14 | 42 | 1770.47 | 2124.56 | HVAC | ГП-135310 | 1770.47
Цилиндры навивные ROCKWOOL | Цилиндр навивной RW100 к/ф | 1000 | 70 | 169 | ГП-135316 | Цилиндр навивной RW100 к/ф D169 T70 | пач. | * | * | 2 | 2 | C | 20 | 40 | 1846.1 | 2215.32 | HVAC | ГП-135316 | 1846.1
Цилиндры навивные ROCKWOOL | Цилиндр навивной RW100 к/ф | 1000 | 70 | 194 | ГП-134955 | Цилиндр навивной RW100 к/ф D194 T70 | пач. |  | * | 2 | 2 | C | 20 | 40 | 1998.68 | 2398.42 | HVAC | ГП-134955 | 1998.68
Цилиндры навивные ROCKWOOL | Цилиндр навивной RW100 к/ф | 1000 | 70 | 205 | ГП-134963 | Цилиндр навивной RW100 к/ф D205 T70 | пач. |  | * | 2 | 2 | C | 20 | 40 | 2121.37 | 2545.64 | HVAC | ГП-134963 | 2121.37
Цилиндры навивные ROCKWOOL | Цилиндр навивной RW100 к/ф | 1000 | 70 | 219 | ГП-134969 | Цилиндр навивной RW100 к/ф D219 T70 | пач. |  | * | 2 | 2 | C | 20 | 40 | 2292.22 | 2750.66 | HVAC | ГП-134969 | 2292.22
Цилиндры навивные ROCKWOOL | Цилиндр навивной RW100 к/ф | 1000 | 70 | 245 | ГП-134975 | Цилиндр навивной RW100 к/ф D245 T70 | пач. |  | * | 2 | 2 | C | 20 | 40 | 2589.04 | 3106.85 | HVAC | ГП-134975 | 2589.04
Цилиндры навивные ROCKWOOL | Цилиндр навивной RW100 к/ф | 1000 | 80 | 21 | ГП-136511 | Цилиндр навивной RW100 к/ф D21 T80 | пач. |  | * | 4 | 4 | C | 10 | 40 | 976.71 | 1172.05 | HVAC | ГП-136511 | 976.71
Цилиндры навивные ROCKWOOL | Цилиндр навивной RW100 к/ф | 1000 | 80 | 28 | ГП-229605 | Цилиндр навивной RW100 к/ф D28 T80 | пач. |  | * | 4 | 4 | C | 10 | 40 | 989.18 | 1187.02 | HVAC | ГП-229605 | 989.18
Цилиндры навивные ROCKWOOL | Цилиндр навивной RW100 к/ф | 1000 | 80 | 35 | ГП-134832 | Цилиндр навивной RW100 к/ф D35 T80 | пач. |  | * | 4 | 4 | C | 10 | 40 | 1144.66 | 1373.59 | HVAC | ГП-134832 | 1144.66
Цилиндры навивные ROCKWOOL | Цилиндр навивной RW100 к/ф | 1000 | 80 | 42 | ГП-134839 | Цилиндр навивной RW100 к/ф D42 T80 | пач. |  | * | 4 | 4 | C | 10 | 40 | 1291.31 | 1549.57 | HVAC | ГП-134839 | 1291.31
Цилиндры навивные ROCKWOOL | Цилиндр навивной RW100 к/ф | 1000 | 80 | 45 | ГП-248211 | Цилиндр навивной RW100 к/ф D45 T80 | пач. |  | * | 4 | 4 | C | 10 | 40 | 1340.56 | 1608.67 | HVAC | ГП-248211 | 1340.56
Цилиндры навивные ROCKWOOL | Цилиндр навивной RW100 к/ф | 1000 | 80 | 48 | ГП-134847 | Цилиндр навивной RW100 к/ф D48 T80 | пач. |  | * | 4 | 4 | C | 10 | 40 | 1390.05 | 1668.06 | HVAC | ГП-134847 | 1390.05
Цилиндры навивные ROCKWOOL | Цилиндр навивной RW100 к/ф | 1000 | 80 | 57 | ГП-135263 | Цилиндр навивной RW100 к/ф D57 T80 | пач. | * | * | 4 | 4 | C | 10 | 40 | 1476.56 | 1771.87 | HVAC | ГП-135263 | 1476.56
Цилиндры навивные ROCKWOOL | Цилиндр навивной RW100 к/ф | 1000 | 80 | 60 | ГП-135268 | Цилиндр навивной RW100 к/ф D60 T80 | пач. | * | * | 4 | 4 | C | 10 | 40 | 1495.56 | 1794.67 | HVAC | ГП-135268 | 1495.56
Цилиндры навивные ROCKWOOL | Цилиндр навивной RW100 к/ф | 1000 | 80 | 70 | ГП-135275 | Цилиндр навивной RW100 к/ф D70 T80 | пач. | * | * | 4 | 4 | C | 10 | 40 | 1550.13 | 1860.16 | HVAC | ГП-135275 | 1550.13
Цилиндры навивные ROCKWOOL | Цилиндр навивной RW100 к/ф | 1000 | 80 | 76 | ГП-135281 | Цилиндр навивной RW100 к/ф D76 T80 | пач. | * | * | 3 | 3 | C | 14 | 42 | 1579.05 | 1894.86 | HVAC | ГП-135281 | 1579.05
Цилиндры навивные ROCKWOOL | Цилиндр навивной RW100 к/ф | 1000 | 80 | 83 | ГП-134885 | Цилиндр навивной RW100 к/ф D83 T80 | пач. |  | * | 3 | 3 | C | 14 | 42 | 1592.36 | 1910.83 | HVAC | ГП-134885 | 1592.36
Цилиндры навивные ROCKWOOL | Цилиндр навивной RW100 к/ф | 1000 | 80 | 89 | ГП-135287 | Цилиндр навивной RW100 к/ф D89 T80 | пач. | * | * | 3 | 3 | C | 14 | 42 | 1610.03 | 1932.04 | HVAC | ГП-135287 | 1610.03
Цилиндры навивные ROCKWOOL | Цилиндр навивной RW100 к/ф | 1000 | 80 | 102 | ГП-134901 | Цилиндр навивной RW100 к/ф D102 T80 | пач. |  | * | 3 | 3 | C | 14 | 42 | 1630.72 | 1956.86 | HVAC | ГП-134901 | 1630.72
Цилиндры навивные ROCKWOOL | Цилиндр навивной RW100 к/ф | 1000 | 80 | 108 | ГП-135293 | Цилиндр навивной RW100 к/ф D108 T80 | пач. | * | * | 3 | 3 | C | 14 | 42 | 1681.54 | 2017.85 | HVAC | ГП-135293 | 1681.54
Цилиндры навивные ROCKWOOL | Цилиндр навивной RW100 к/ф | 1000 | 80 | 114 | ГП-135299 | Цилиндр навивной RW100 к/ф D114 T80 | пач. | * | * | 3 | 3 | C | 14 | 42 | 1731.87 | 2078.24 | HVAC | ГП-135299 | 1731.87
Цилиндры навивные ROCKWOOL | Цилиндр навивной RW100 к/ф | 1000 | 80 | 133 | ГП-135305 | Цилиндр навивной RW100 к/ф D133 T80 | пач. | * | * | 3 | 3 | C | 14 | 42 | 1798.18 | 2157.82 | HVAC | ГП-135305 | 1798.18
Цилиндры навивные ROCKWOOL | Цилиндр навивной RW100 к/ф | 1000 | 80 | 140 | ГП-134933 | Цилиндр навивной RW100 к/ф D140 T80 | пач. |  | * | 3 | 3 | C | 14 | 42 | 1877.19 | 2252.63 | HVAC | ГП-134933 | 1877.19
Цилиндры навивные ROCKWOOL | Цилиндр навивной RW100 к/ф | 1000 | 80 | 159 | ГП-135311 | Цилиндр навивной RW100 к/ф D159 T80 | пач. | * | * | 2 | 2 | C | 20 | 40 | 1972.54 | 2367.05 | HVAC | ГП-135311 | 1972.54
Цилиндры навивные ROCKWOOL | Цилиндр навивной RW100 к/ф | 1000 | 80 | 169 | ГП-135317 | Цилиндр навивной RW100 к/ф D169 T80 | пач. | * | * | 2 | 2 | C | 20 | 40 | 2050.83 | 2461 | HVAC | ГП-135317 | 2050.83
Цилиндры навивные ROCKWOOL | Цилиндр навивной RW100 к/ф | 1000 | 80 | 194 | ГП-134956 | Цилиндр навивной RW100 к/ф D194 T80 | пач. |  | * | 2 | 2 | C | 20 | 40 | 2217.69 | 2661.23 | HVAC | ГП-134956 | 2217.69
Цилиндры навивные ROCKWOOL | Цилиндр навивной RW100 к/ф | 1000 | 80 | 205 | ГП-134964 | Цилиндр навивной RW100 к/ф D205 T80 | пач. |  | * | 2 | 2 | C | 20 | 40 | 2386.73 | 2864.08 | HVAC | ГП-134964 | 2386.73
Цилиндры навивные ROCKWOOL | Цилиндр навивной RW100 к/ф | 1000 | 80 | 219 | ГП-134970 | Цилиндр навивной RW100 к/ф D219 T80 | пач. |  | * | 2 | 2 | C | 20 | 40 | 2566.17 | 3079.4 | HVAC | ГП-134970 | 2566.17
Цилиндры навивные ROCKWOOL | Цилиндр навивной RW100 к/ф | 1000 | 80 | 245 | no code | Цилиндр навивной RW100 к/ф D245 T80 | пач. |  | * | 2 | 2 | C | 20 | 40 | 2896.01 | 3475.21 | HVAC | no code | 2896.01
Цилиндры навивные ROCKWOOL | Цилиндр навивной RW100 к/ф | 1000 | 90 | 35 | ГП-134833 | Цилиндр навивной RW100 к/ф D35 T90 | пач. |  | * | 4 | 4 | C | 10 | 40 | 1372.75 | 1647.3 | HVAC | ГП-134833 | 1372.75
Цилиндры навивные ROCKWOOL | Цилиндр навивной RW100 к/ф | 1000 | 90 | 42 | ГП-134840 | Цилиндр навивной RW100 к/ф D42 T90 | пач. |  | * | 4 | 4 | C | 10 | 40 | 1482.49 | 1778.99 | HVAC | ГП-134840 | 1482.49
Цилиндры навивные ROCKWOOL | Цилиндр навивной RW100 к/ф | 1000 | 90 | 48 | ГП-134848 | Цилиндр навивной RW100 к/ф D48 T90 | пач. |  | * | 4 | 4 | C | 10 | 40 | 1596.11 | 1915.33 | HVAC | ГП-134848 | 1596.11
Цилиндры навивные ROCKWOOL | Цилиндр навивной RW100 к/ф | 1000 | 90 | 57 | ГП-134856 | Цилиндр навивной RW100 к/ф D57 T90 | пач. |  | * | 3 | 3 | C | 14 | 42 | 1698.6 | 2038.32 | HVAC | ГП-134856 | 1698.6
Цилиндры навивные ROCKWOOL | Цилиндр навивной RW100 к/ф | 1000 | 90 | 60 | ГП-134862 | Цилиндр навивной RW100 к/ф D60 T90 | пач. |  | * | 3 | 3 | C | 14 | 42 | 1720.5 | 2064.6 | HVAC | ГП-134862 | 1720.5
Цилиндры навивные ROCKWOOL | Цилиндр навивной RW100 к/ф | 1000 | 90 | 64 | ГП-259054 | Цилиндр навивной RW100 к/ф D64 T90 | пач. |  | * | 3 | 3 | C | 14 | 42 | 1752.69 | 2103.23 | HVAC | ГП-259054 | 1752.69
Цилиндры навивные ROCKWOOL | Цилиндр навивной RW100 к/ф | 1000 | 90 | 70 | ГП-134870 | Цилиндр навивной RW100 к/ф D70 T90 | пач. |  | * | 3 | 3 | C | 14 | 42 | 1782.45 | 2138.94 | HVAC | ГП-134870 | 1782.45
Цилиндры навивные ROCKWOOL | Цилиндр навивной RW100 к/ф | 1000 | 90 | 76 | ГП-134878 | Цилиндр навивной RW100 к/ф D76 T90 | пач. |  | * | 3 | 3 | C | 14 | 42 | 1817.66 | 2181.19 | HVAC | ГП-134878 | 1817.66
Цилиндры навивные ROCKWOOL | Цилиндр навивной RW100 к/ф | 1000 | 90 | 83 | ГП-134886 | Цилиндр навивной RW100 к/ф D83 T90 | пач. |  | * | 3 | 3 | C | 14 | 42 | 1858.92 | 2230.7 | HVAC | ГП-134886 | 1858.92
Цилиндры навивные ROCKWOOL | Цилиндр навивной RW100 к/ф | 1000 | 90 | 89 | ГП-134894 | Цилиндр навивной RW100 к/ф D89 T90 | пач. |  | * | 3 | 3 | C | 14 | 42 | 1897.76 | 2277.31 | HVAC | ГП-134894 | 1897.76
Цилиндры навивные ROCKWOOL | Цилиндр навивной RW100 к/ф | 1000 | 90 | 102 | ГП-134902 | Цилиндр навивной RW100 к/ф D102 T90 | пач. |  | * | 3 | 3 | C | 14 | 42 | 1937.09 | 2324.51 | HVAC | ГП-134902 | 1937.09
Цилиндры навивные ROCKWOOL | Цилиндр навивной RW100 к/ф | 1000 | 90 | 108 | ГП-134910 | Цилиндр навивной RW100 к/ф D108 T90 | пач. |  | * | 3 | 3 | C | 14 | 42 | 1987.43 | 2384.92 | HVAC | ГП-134910 | 1987.43
Цилиндры навивные ROCKWOOL | Цилиндр навивной RW100 к/ф | 1000 | 90 | 114 | ГП-134918 | Цилиндр навивной RW100 к/ф D114 T90 | пач. |  | * | 3 | 3 | C | 14 | 42 | 2077.93 | 2493.52 | HVAC | ГП-134918 | 2077.93
Цилиндры навивные ROCKWOOL | Цилиндр навивной RW100 к/ф | 1000 | 90 | 133 | ГП-134926 | Цилиндр навивной RW100 к/ф D133 T90 | пач. |  | * | 2 | 2 | C | 20 | 40 | 2165.3 | 2598.36 | HVAC | ГП-134926 | 2165.3
Цилиндры навивные ROCKWOOL | Цилиндр навивной RW100 к/ф | 1000 | 90 | 140 | ГП-134934 | Цилиндр навивной RW100 к/ф D140 T90 | пач. |  | * | 2 | 2 | C | 20 | 40 | 2242.98 | 2691.58 | HVAC | ГП-134934 | 2242.98
Цилиндры навивные ROCKWOOL | Цилиндр навивной RW100 к/ф | 1000 | 90 | 159 | ГП-134942 | Цилиндр навивной RW100 к/ф D159 T90 | пач. |  | * | 2 | 2 | C | 20 | 40 | 2330.82 | 2796.98 | HVAC | ГП-134942 | 2330.82
Цилиндры навивные ROCKWOOL | Цилиндр навивной RW100 к/ф | 1000 | 90 | 169 | ГП-234234 | Цилиндр навивной RW100 к/ф D169 T90 | пач. |  | * | 2 | 2 | C | 20 | 40 | 2433.07 | 2919.68 | HVAC | ГП-234234 | 2433.07
Цилиндры навивные ROCKWOOL | Цилиндр навивной RW100 к/ф | 1000 | 90 | 194 | ГП-134957 | Цилиндр навивной RW100 к/ф D194 T90 | пач. |  | * | 2 | 2 | C | 20 | 40 | 2563.99 | 3076.79 | HVAC | ГП-134957 | 2563.99
Цилиндры навивные ROCKWOOL | Цилиндр навивной RW100 к/ф | 1000 | 90 | 205 | ГП-134965 | Цилиндр навивной RW100 к/ф D205 T90 | пач. |  | * | 2 | 2 | C | 20 | 40 | 2719.48 | 3263.38 | HVAC | ГП-134965 | 2719.48
Цилиндры навивные ROCKWOOL | Цилиндр навивной RW100 к/ф | 1000 | 90 | 219 | ГП-244568 | Цилиндр навивной RW100 к/ф D219 T90 | пач. |  | * | 2 | 2 | C | 20 | 40 | 2963.05 | 3555.66 | HVAC | ГП-244568 | 2963.05
Цилиндры навивные ROCKWOOL | Цилиндр навивной RW100 к/ф | 1000 | 90 | 245 | ГП-134976 | Цилиндр навивной RW100 к/ф D245 T90 | пач. |  | * | 2 | 2 | C | 20 | 40 | 3202.39 | 3842.87 | HVAC | ГП-134976 | 3202.39
Цилиндры навивные ROCKWOOL | Цилиндр навивной RW100 к/ф | 1000 | 100 | 35 | ГП-134834 | Цилиндр навивной RW100 к/ф D35 T100 | пач. |  | * | 4 | 4 | C | 10 | 40 | 1581.47 | 1897.76 | HVAC | ГП-134834 | 1581.47
Цилиндры навивные ROCKWOOL | Цилиндр навивной RW100 к/ф | 1000 | 100 | 42 | ГП-134841 | Цилиндр навивной RW100 к/ф D42 T100 | пач. |  | * | 3 | 3 | C | 14 | 42 | 1709.25 | 2051.1 | HVAC | ГП-134841 | 1709.25
Цилиндры навивные ROCKWOOL | Цилиндр навивной RW100 к/ф | 1000 | 100 | 45 | ГП-276328 | Цилиндр навивной RW100 к/ф D45 T100 | пач. |  | * | 3 | 3 | C | 14 | 42 | 1773.38 | 2128.06 | HVAC | ГП-276328 | 1773.38
Цилиндры навивные ROCKWOOL | Цилиндр навивной RW100 к/ф | 1000 | 100 | 48 | ГП-134849 | Цилиндр навивной RW100 к/ф D48 T100 | пач. |  | * | 3 | 3 | C | 14 | 42 | 1839.93 | 2207.92 | HVAC | ГП-134849 | 1839.93
Цилиндры навивные ROCKWOOL | Цилиндр навивной RW100 к/ф | 1000 | 100 | 57 | ГП-134857 | Цилиндр навивной RW100 к/ф D57 T100 | пач. |  | * | 3 | 3 | C | 14 | 42 | 1950.76 | 2340.91 | HVAC | ГП-134857 | 1950.76
Цилиндры навивные ROCKWOOL | Цилиндр навивной RW100 к/ф | 1000 | 100 | 60 | ГП-134863 | Цилиндр навивной RW100 к/ф D60 T100 | пач. |  | * | 3 | 3 | C | 14 | 42 | 1977.62 | 2373.14 | HVAC | ГП-134863 | 1977.62
Цилиндры навивные ROCKWOOL | Цилиндр навивной RW100 к/ф | 1000 | 100 | 70 | ГП-134871 | Цилиндр навивной RW100 к/ф D70 T100 | пач. |  | * | 3 | 3 | C | 14 | 42 | 2049.5 | 2459.4 | HVAC | ГП-134871 | 2049.5
Цилиндры навивные ROCKWOOL | Цилиндр навивной RW100 к/ф | 1000 | 100 | 76 | ГП-134879 | Цилиндр навивной RW100 к/ф D76 T100 | пач. |  | * | 3 | 3 | C | 14 | 42 | 2089.91 | 2507.89 | HVAC | ГП-134879 | 2089.91
Цилиндры навивные ROCKWOOL | Цилиндр навивной RW100 к/ф | 1000 | 100 | 83 | ГП-134887 | Цилиндр навивной RW100 к/ф D83 T100 | пач. |  | * | 3 | 3 | C | 14 | 42 | 2107.82 | 2529.38 | HVAC | ГП-134887 | 2107.82
Цилиндры навивные ROCKWOOL | Цилиндр навивной RW100 к/ф | 1000 | 100 | 89 | ГП-134895 | Цилиндр навивной RW100 к/ф D89 T100 | пач. |  | * | 3 | 3 | C | 14 | 42 | 2125.61 | 2550.73 | HVAC | ГП-134895 | 2125.61
Цилиндры навивные ROCKWOOL | Цилиндр навивной RW100 к/ф | 1000 | 100 | 102 | ГП-134903 | Цилиндр навивной RW100 к/ф D102 T100 | пач. |  | * | 3 | 3 | C | 14 | 42 | 2181.25 | 2617.5 |  |  | 2181.25
Цилиндры навивные ROCKWOOL | Цилиндр навивной RW100 к/ф | 1000 | 100 | 108 | ГП-134911 | Цилиндр навивной RW100 к/ф D108 T100 | пач. |  | * | 2 | 2 | C | 20 | 40 | 2225.19 | 2670.23 | HVAC | ГП-134911 | 2225.19
Цилиндры навивные ROCKWOOL | Цилиндр навивной RW100 к/ф | 1000 | 100 | 114 | ГП-134919 | Цилиндр навивной RW100 к/ф D114 T100 | пач. |  | * | 2 | 2 | C | 20 | 40 | 2318.6 | 2782.32 | HVAC | ГП-134919 | 2318.6
Цилиндры навивные ROCKWOOL | Цилиндр навивной RW100 к/ф | 1000 | 100 | 133 | ГП-134927 | Цилиндр навивной RW100 к/ф D133 T100 | пач. |  | * | 2 | 2 | C | 20 | 40 | 2442.63 | 2931.16 | HVAC | ГП-134927 | 2442.63
Цилиндры навивные ROCKWOOL | Цилиндр навивной RW100 к/ф | 1000 | 100 | 140 | ГП-134935 | Цилиндр навивной RW100 к/ф D140 T100 | пач. |  | * | 2 | 2 | C | 20 | 40 | по запросу | по запросу |  |  | #VALUE!
Цилиндры навивные ROCKWOOL | Цилиндр навивной RW100 к/ф | 1000 | 100 | 159 | ГП-134943 | Цилиндр навивной RW100 к/ф D159 T100 | пач. |  | * | 2 | 2 | C | 20 | 40 | 2647.6 | 3177.12 | HVAC | ГП-134943 | 2647.6
Цилиндры навивные ROCKWOOL | Цилиндр навивной RW100 к/ф | 1000 | 100 | 169 | ГП-234237 | Цилиндр навивной RW100 к/ф D169 T100 | пач. |  | * | 2 | 2 | C | 20 | 40 | 2732.02 | 3278.42 |  |  | 2732.02
Цилиндры навивные ROCKWOOL | Цилиндр навивной RW100 к/ф | 1000 | 100 | 194 | ГП-134958 | Цилиндр навивной RW100 к/ф D194 T100 | пач. |  | * | 2 | 2 | C | 20 | 40 | по запросу | по запросу |  |  | #VALUE!
Цилиндры навивные ROCKWOOL | Цилиндр навивной RW100 к/ф | 1000 | 100 | 205 | ГП-336118 | Цилиндр навивной RW100 к/ф D205 T100 | пач. |  | * | 2 | 2 | C | 20 | 40 | по запросу | по запросу |  |  | #VALUE!
Цилиндры навивные ROCKWOOL | Цилиндр навивной RW100 к/ф | 1000 | 100 | 219 | ГП-134971 | Цилиндр навивной RW100 к/ф D219 T100 | пач. |  | * | 2 | 2 | C | 20 | 40 | 3247.16 | 3896.59 | HVAC | ГП-134971 | 3247.16
Цилиндры ROCKWOOL | Цилиндр RW80 к/ф | 1000 | 20 | 18 | ГП-331913 | Цилиндр ROCKWOOL 80 Кф D18 T20 | пач. | * |  | 15 | 15 | C | 3 | 45 | 207.24 | 248.69 |  | 331913 | 207.24
Цилиндры ROCKWOOL | Цилиндр RW80 к/ф | 1000 | 20 | 21 | ГП-331926 | Цилиндр ROCKWOOL 80 Кф D21 T20 | пач. | * |  | 15 | 15 | C | 3 | 45 | 211.97 | 254.36 |  | 331926 | 211.97
Цилиндры ROCKWOOL | Цилиндр RW80 к/ф | 1000 | 20 | 25 | ГП-331931 | Цилиндр ROCKWOOL 80 Кф D25 T20 | пач. | * |  | 15 | 15 | C | 3 | 45 | 216.04 | 259.25 |  | 331931 | 216.04
Цилиндры ROCKWOOL | Цилиндр RW80 к/ф | 1000 | 20 | 28 | ГП-331957 | Цилиндр ROCKWOOL 80 Кф D28 T20 | пач. | * |  | 15 | 15 | C | 3 | 45 | 219.78 | 263.74 |  | 331957 | 219.78
Цилиндры ROCKWOOL | Цилиндр RW80 к/ф | 1000 | 20 | 32 | ГП-331972 | Цилиндр ROCKWOOL 80 Кф D32 T20 | пач. | * |  | 15 | 15 | C | 3 | 45 | 224.18 | 269.02 |  | 331972 | 224.18
Цилиндры ROCKWOOL | Цилиндр RW80 к/ф | 1000 | 20 | 35 | ГП-331990 | Цилиндр ROCKWOOL 80 Кф D35 T20 | пач. | * |  | 15 | 15 | C | 3 | 45 | 227.92 | 273.5 |  | 331990 | 227.92
Цилиндры ROCKWOOL | Цилиндр RW80 к/ф | 1000 | 20 | 38 | ГП-332002 | Цилиндр ROCKWOOL 80 Кф D38 T20 | пач. | * |  | 12 | 12 | C | 4 | 48 | 231.77 | 278.12 |  | 332002 | 231.77
Цилиндры ROCKWOOL | Цилиндр RW80 к/ф | 1000 | 20 | 42 | ГП-332125 | Цилиндр ROCKWOOL 80 Кф D42 T20 | пач. | * |  | 12 | 12 | C | 4 | 48 | 233.97 | 280.76 |  | 332125 | 233.97
Цилиндры ROCKWOOL | Цилиндр RW80 к/ф | 1000 | 20 | 45 | ГП-332141 | Цилиндр ROCKWOOL 80 Кф D45 T20 | пач. | * |  | 11 | 11 | C | 4 | 44 | 236.83 | 284.2 |  | 332141 | 236.83
Цилиндры ROCKWOOL | Цилиндр RW80 к/ф | 1000 | 20 | 48 | ГП-332151 | Цилиндр ROCKWOOL 80 Кф D48 T20 | пач. | * |  | 11 | 11 | C | 4 | 44 | 239.69 | 287.63 |  | 332151 | 239.69
Цилиндры ROCKWOOL | Цилиндр RW80 к/ф | 1000 | 20 | 54 | ГП-332180 | Цилиндр ROCKWOOL 80 Кф D54 T20 | пач. | * |  | 10 | 10 | C | 4 | 40 | 242.22 | 290.66 |  | 332180 | 242.22
Цилиндры ROCKWOOL | Цилиндр RW80 к/ф | 1000 | 20 | 57 | ГП-332257 | Цилиндр ROCKWOOL 80 Кф D57 T20 | пач. | * |  | 10 | 10 | C | 4 | 40 | 245.3 | 294.36 |  | 332257 | 245.3
Цилиндры ROCKWOOL | Цилиндр RW80 к/ф | 1000 | 20 | 60 | ГП-332268 | Цилиндр ROCKWOOL 80 Кф D60 T20 | пач. | * |  | 9 | 9 | C | 5 | 45 | 248.93 | 298.72 |  | 332268 | 248.93
Цилиндры ROCKWOOL | Цилиндр RW80 к/ф | 1000 | 20 | 64 | ГП-332281 | Цилиндр ROCKWOOL 80 Кф D64 T20 | пач. | * |  | 9 | 9 | C | 5 | 45 | 253 | 303.6 |  | 332281 | 253
Цилиндры ROCKWOOL | Цилиндр RW80 к/ф | 1000 | 25 | 18 | ГП-331915 | Цилиндр ROCKWOOL 80 Кф D18 T25 | пач. | * |  | 15 | 15 | C | 3 | 45 | 211.53 | 253.84 |  | 331915 | 211.53
Цилиндры ROCKWOOL | Цилиндр RW80 к/ф | 1000 | 25 | 21 | ГП-331927 | Цилиндр ROCKWOOL 80 Кф D21 T25 | пач. | * |  | 15 | 15 | C | 3 | 45 | 217.91 | 261.49 |  | 331927 | 217.91
Цилиндры ROCKWOOL | Цилиндр RW80 к/ф | 1000 | 25 | 25 | ГП-331932 | Цилиндр ROCKWOOL 80 Кф D25 T25 | пач. | * |  | 15 | 15 | C | 3 | 45 | 223.63 | 268.36 |  | 331932 | 223.63
Цилиндры ROCKWOOL | Цилиндр RW80 к/ф | 1000 | 25 | 28 | ГП-331959 | Цилиндр ROCKWOOL 80 Кф D28 T25 | пач. | * |  | 12 | 12 | C | 4 | 48 | 224.07 | 268.88 |  | 331959 | 224.07
Цилиндры ROCKWOOL | Цилиндр RW80 к/ф | 1000 | 25 | 32 | ГП-331974 | Цилиндр ROCKWOOL 80 Кф D32 T25 | пач. | * |  | 12 | 12 | C | 4 | 48 | 228.69 | 274.43 |  | 331974 | 228.69
Цилиндры ROCKWOOL | Цилиндр RW80 к/ф | 1000 | 25 | 35 | ГП-331995 | Цилиндр ROCKWOOL 80 Кф D35 T25 | пач. | * |  | 12 | 12 | C | 4 | 48 | 233.53 | 280.24 |  | 331995 | 233.53
Цилиндры ROCKWOOL | Цилиндр RW80 к/ф | 1000 | 25 | 38 | ГП-332003 | Цилиндр ROCKWOOL 80 Кф D38 T25 | пач. | * |  | 11 | 11 | C | 4 | 44 | 241.56 | 289.87 |  | 332003 | 241.56
Цилиндры ROCKWOOL | Цилиндр RW80 к/ф | 1000 | 25 | 42 | ГП-332127 | Цилиндр ROCKWOOL 80 Кф D42 T25 | пач. | * |  | 11 | 11 | C | 4 | 44 | 247.94 | 297.53 |  | 332127 | 247.94
Цилиндры ROCKWOOL | Цилиндр RW80 к/ф | 1000 | 25 | 45 | ГП-332142 | Цилиндр ROCKWOOL 80 Кф D45 T25 | пач. | * |  | 10 | 10 | C | 4 | 40 | 251.24 | 301.49 |  | 332142 | 251.24
Цилиндры ROCKWOOL | Цилиндр RW80 к/ф | 1000 | 25 | 48 | ГП-332156 | Цилиндр ROCKWOOL 80 Кф D48 T25 | пач. | * |  | 10 | 10 | C | 4 | 40 | 254.1 | 304.92 |  | 332156 | 254.1
Цилиндры ROCKWOOL | Цилиндр RW80 к/ф | 1000 | 25 | 54 | ГП-332181 | Цилиндр ROCKWOOL 80 Кф D54 T25 | пач. | * |  | 9 | 9 | C | 5 | 45 | 259.82 | 311.78 |  | 332181 | 259.82
Цилиндры ROCKWOOL | Цилиндр RW80 к/ф | 1000 | 25 | 57 | ГП-332259 | Цилиндр ROCKWOOL 80 Кф D57 T25 | пач. | * |  | 9 | 9 | C | 5 | 45 | 265.1 | 318.12 |  | 332259 | 265.1
Цилиндры ROCKWOOL | Цилиндр RW80 к/ф | 1000 | 25 | 60 | ГП-332271 | Цилиндр ROCKWOOL 80 Кф D60 T25 | пач. | * |  | 9 | 9 | C | 5 | 45 | 268.95 | 322.74 |  | 332271 | 268.95
Цилиндры ROCKWOOL | Цилиндр RW80 к/ф | 1000 | 25 | 64 | ГП-332286 | Цилиндр ROCKWOOL 80 Кф D64 T25 | пач. | * |  | 8 | 8 | C | 5 | 40 | 273.02 | 327.62 |  | 332286 | 273.02
Цилиндры ROCKWOOL | Цилиндр RW80 к/ф | 1000 | 30 | 18 | ГП-331917 | Цилиндр ROCKWOOL 80 Кф D18 T30 | пач. | * |  | 12 | 12 | C | 4 | 48 | 222.64 | 267.17 |  | 331917 | 222.64
Цилиндры ROCKWOOL | Цилиндр RW80 к/ф | 1000 | 30 | 21 | ГП-331928 | Цилиндр ROCKWOOL 80 Кф D21 T30 | пач. | * |  | 12 | 12 | C | 4 | 48 | 225.83 | 271 |  | 331928 | 225.83
Цилиндры ROCKWOOL | Цилиндр RW80 к/ф | 1000 | 30 | 25 | ГП-331934 | Цилиндр ROCKWOOL 80 Кф D25 T30 | пач. | * |  | 12 | 12 | C | 4 | 48 | 229.57 | 275.48 |  | 331934 | 229.57
Цилиндры ROCKWOOL | Цилиндр RW80 к/ф | 1000 | 30 | 28 | ГП-331962 | Цилиндр ROCKWOOL 80 Кф D28 T30 | пач. | * |  | 10 | 10 | C | 4 | 40 | 239.58 | 287.5 |  | 331962 | 239.58
Цилиндры ROCKWOOL | Цилиндр RW80 к/ф | 1000 | 30 | 32 | ГП-331976 | Цилиндр ROCKWOOL 80 Кф D32 T30 | пач. | * |  | 10 | 10 | C | 4 | 40 | 258.39 | 310.07 |  | 331976 | 258.39
Цилиндры ROCKWOOL | Цилиндр RW80 к/ф | 1000 | 30 | 35 | ГП-331997 | Цилиндр ROCKWOOL 80 Кф D35 T30 | пач. | * |  | 10 | 10 | C | 4 | 40 | 261.69 | 314.03 |  | 331997 | 261.69
Цилиндры ROCKWOOL | Цилиндр RW80 к/ф | 1000 | 30 | 38 | ГП-332004 | Цилиндр ROCKWOOL 80 Кф D38 T30 | пач. | * |  | 9 | 9 | C | 5 | 45 | 264 | 316.8 |  | 332004 | 264
Цилиндры ROCKWOOL | Цилиндр RW80 к/ф | 1000 | 30 | 42 | ГП-332128 | Цилиндр ROCKWOOL 80 Кф D42 T30 | пач. | * |  | 9 | 9 | C | 5 | 45 | 266.97 | 320.36 |  | 332128 | 266.97
Цилиндры ROCKWOOL | Цилиндр RW80 к/ф | 1000 | 30 | 45 | ГП-332143 | Цилиндр ROCKWOOL 80 Кф D45 T30 | пач. | * |  | 9 | 9 | C | 5 | 45 | 269.83 | 323.8 |  | 332143 | 269.83
Цилиндры ROCKWOOL | Цилиндр RW80 к/ф | 1000 | 30 | 48 | ГП-332161 | Цилиндр ROCKWOOL 80 Кф D48 T30 | пач. | * |  | 9 | 9 | C | 5 | 45 | 273.02 | 327.62 |  | 332161 | 273.02
Цилиндры ROCKWOOL | Цилиндр RW80 к/ф | 1000 | 30 | 54 | ГП-332184 | Цилиндр ROCKWOOL 80 Кф D54 T30 | пач. | * |  | 8 | 8 | C | 5 | 40 | 280.39 | 336.47 |  | 332184 | 280.39
Цилиндры ROCKWOOL | Цилиндр RW80 к/ф | 1000 | 30 | 57 | ГП-332260 | Цилиндр ROCKWOOL 80 Кф D57 T30 | пач. | * |  | 8 | 8 | C | 5 | 40 | 282.15 | 338.58 |  | 332260 | 282.15
Цилиндры ROCKWOOL | Цилиндр RW80 к/ф | 1000 | 30 | 60 | ГП-332278 | Цилиндр ROCKWOOL 80 Кф D60 T30 | пач. | * |  | 8 | 8 | C | 5 | 40 | 285.12 | 342.14 |  | 332278 | 285.12
Цилиндры ROCKWOOL | Цилиндр RW80 к/ф | 1000 | 30 | 64 | ГП-331327 | Цилиндр ROCKWOOL 80 Кф D64 T30 | пач. | * |  | 7 | 7 | C | 6 | 42 | 295.57 | 354.68 |  | 331327 | 295.57
Цилиндры ROCKWOOL | Цилиндр RW80 к/ф | 1000 | 30 | 76 | ГП-336726 | Цилиндр ROCKWOOL 80 Кф D76 T30 | пач. | * |  | 6 | 6 | C | 7 | 42 | 373.12 | 447.74 |  | 336726 | 373.12
Цилиндры ROCKWOOL | Цилиндр RW80 к/ф | 1000 | 30 | 89 | ГП-336733 | Цилиндр ROCKWOOL 80 Кф D89 T30 | пач. | * |  | 6 | 6 | C | 7 | 42 | 428.67 | 514.4 |  | 336733 | 428.67
Цилиндры ROCKWOOL | Цилиндр RW80 к/ф | 1000 | 30 | 108 | ГП-336752 | Цилиндр ROCKWOOL 80 Кф D108 T30 | пач. | * |  | 5 | 5 | C | 8 | 40 | 579.81 | 695.77 |  | 336752 | 579.81
Цилиндры ROCKWOOL | Цилиндр RW80 к/ф | 1000 | 30 | 114 | ГП-340481 | Цилиндр ROCKWOOL 80 Кф D114 T30 | пач. | * |  | 5 | 5 | C | 8 | 40 | 639.54 | 767.45 |  | 340481 | 639.54
Цилиндры ROCKWOOL | Цилиндр RW80 к/ф | 1000 | 30 | 133 | ГП-340704 | Цилиндр ROCKWOOL 80 Кф D133 T30 | пач. | * |  | 4 | 4 | C | 10 | 40 | 655.16 | 786.19 |  | 340704 | 655.16
Цилиндры ROCKWOOL | Цилиндр RW80 к/ф | 1000 | 30 | 159 | ГП-340494 | Цилиндр ROCKWOOL 80 Кф D159 T30 | пач. | * |  | 4 | 4 | C | 10 | 40 | 735.57 | 882.68 |  | 340494 | 735.57
Цилиндры ROCKWOOL | Цилиндр RW80 к/ф | 1000 | 40 | 18 | ГП-331923 | Цилиндр ROCKWOOL 80 Кф D18 T40 | пач. | * |  | 9 | 9 | C | 5 | 45 | 273.02 | 327.62 |  | 331923 | 273.02
Цилиндры ROCKWOOL | Цилиндр RW80 к/ф | 1000 | 40 | 21 | ГП-331929 | Цилиндр ROCKWOOL 80 Кф D21 T40 | пач. | * |  | 9 | 9 | C | 5 | 45 | 281.38 | 337.66 |  | 331929 | 281.38
Цилиндры ROCKWOOL | Цилиндр RW80 к/ф | 1000 | 40 | 25 | ГП-331935 | Цилиндр ROCKWOOL 80 Кф D25 T40 | пач. | * |  | 9 | 9 | C | 5 | 45 | 316.47 | 379.76 |  | 331935 | 316.47
Цилиндры ROCKWOOL | Цилиндр RW80 к/ф | 1000 | 40 | 28 | ГП-331967 | Цилиндр ROCKWOOL 80 Кф D28 T40 | пач. | * |  | 9 | 9 | C | 5 | 45 | 327.91 | 393.49 |  | 331967 | 327.91
Цилиндры ROCKWOOL | Цилиндр RW80 к/ф | 1000 | 40 | 32 | ГП-331978 | Цилиндр ROCKWOOL 80 Кф D32 T40 | пач. | * |  | 8 | 8 | C | 5 | 40 | 342.21 | 410.65 |  | 331978 | 342.21
Цилиндры ROCKWOOL | Цилиндр RW80 к/ф | 1000 | 40 | 35 | ГП-331999 | Цилиндр ROCKWOOL 80 Кф D35 T40 | пач. | * |  | 8 | 8 | C | 5 | 40 | 343.2 | 411.84 |  | 331999 | 343.2
Цилиндры ROCKWOOL | Цилиндр RW80 к/ф | 1000 | 40 | 38 | ГП-332005 | Цилиндр ROCKWOOL 80 Кф D38 T40 | пач. | * |  | 8 | 8 | C | 5 | 40 | 365.42 | 438.5 |  | 332005 | 365.42
Цилиндры ROCKWOOL | Цилиндр RW80 к/ф | 1000 | 40 | 42 | ГП-332129 | Цилиндр ROCKWOOL 80 Кф D42 T40 | пач. | * |  | 7 | 7 | C | 6 | 42 | 368.61 | 442.33 |  | 332129 | 368.61
Цилиндры ROCKWOOL | Цилиндр RW80 к/ф | 1000 | 40 | 45 | ГП-332144 | Цилиндр ROCKWOOL 80 Кф D45 T40 | пач. | * |  | 7 | 7 | C | 6 | 42 | 371.91 | 446.29 |  | 332144 | 371.91
Цилиндры ROCKWOOL | Цилиндр RW80 к/ф | 1000 | 40 | 48 | ГП-332168 | Цилиндр ROCKWOOL 80 Кф D48 T40 | пач. | * |  | 7 | 7 | C | 6 | 42 | 375.32 | 450.38 |  | 332168 | 375.32
Цилиндры ROCKWOOL | Цилиндр RW80 к/ф | 1000 | 40 | 54 | ГП-332186 | Цилиндр ROCKWOOL 80 Кф D54 T40 | пач. | * |  | 7 | 7 | C | 6 | 42 | 378.29 | 453.95 |  | 332186 | 378.29
Цилиндры ROCKWOOL | Цилиндр RW80 к/ф | 1000 | 40 | 57 | ГП-332263 | Цилиндр ROCKWOOL 80 Кф D57 T40 | пач. | * |  | 7 | 7 | C | 6 | 42 | 382.58 | 459.1 |  | 332263 | 382.58
Цилиндры ROCKWOOL | Цилиндр RW80 к/ф | 1000 | 40 | 60 | ГП-332279 | Цилиндр ROCKWOOL 80 Кф D60 T40 | пач. | * |  | 7 | 7 | C | 6 | 42 | 387.42 | 464.9 |  | 332279 | 387.42
Цилиндры ROCKWOOL | Цилиндр RW80 к/ф | 1000 | 40 | 64 | ГП-332288 | Цилиндр ROCKWOOL 80 Кф D64 T40 | пач. | * |  | 7 | 7 | C | 6 | 42 | 394.68 | 473.62 |  | 332288 | 394.68
Цилиндры ROCKWOOL | Цилиндр RW80 к/ф | 1000 | 40 | 76 | ГП-336731 | Цилиндр ROCKWOOL 80 Кф D76 T40 | пач. | * |  | 6 | 6 | C | 7 | 42 | 589.38 | 707.26 |  | 336731 | 589.38
Цилиндры ROCKWOOL | Цилиндр RW80 к/ф | 1000 | 40 | 89 | ГП-336735 | Цилиндр ROCKWOOL 80 Кф D89 T40 | пач. | * |  | 5 | 5 | C | 8 | 40 | 627.44 | 752.93 |  | 336735 | 627.44
Цилиндры ROCKWOOL | Цилиндр RW80 к/ф | 1000 | 40 | 108 | ГП-336753 | Цилиндр ROCKWOOL 80 Кф D108 T40 | пач. | * |  | 5 | 5 | C | 8 | 40 | 674.96 | 809.95 |  | 336753 | 674.96
Цилиндры ROCKWOOL | Цилиндр RW80 к/ф | 1000 | 40 | 114 | ГП-340491 | Цилиндр ROCKWOOL 80 Кф D114 T40 | пач. | * |  | 4 | 4 | C | 10 | 40 | 700.81 | 840.97 |  | 340491 | 700.81
Цилиндры ROCKWOOL | Цилиндр RW80 к/ф | 1000 | 40 | 133 | ГП-340706 | Цилиндр ROCKWOOL 80 Кф D133 T40 | пач. | * |  | 4 | 4 | C | 10 | 40 | 757.02 | 908.42 |  | 340706 | 757.02
Цилиндры ROCKWOOL | Цилиндр RW80 к/ф | 1000 | 40 | 159 | ГП-340495 | Цилиндр ROCKWOOL 80 Кф D159 T40 | пач. | * |  | 3 | 3 | C | 14 | 42 | 845.46 | 1014.55 |  | 340495 | 845.46
Цилиндры ROCKWOOL | Цилиндр RW80 к/ф | 1000 | 50 | 18 | ГП-331924 | Цилиндр ROCKWOOL 80 Кф D18 T50 | пач. | * |  | 8 | 8 | C | 5 | 40 | 360.8 | 432.96 |  | 331924 | 360.8
Цилиндры ROCKWOOL | Цилиндр RW80 к/ф | 1000 | 50 | 21 | ГП-331930 | Цилиндр ROCKWOOL 80 Кф D21 T50 | пач. | * |  | 7 | 7 | C | 6 | 42 | 367.95 | 441.54 |  | 331930 | 367.95
Цилиндры ROCKWOOL | Цилиндр RW80 к/ф | 1000 | 50 | 25 | ГП-331936 | Цилиндр ROCKWOOL 80 Кф D25 T50 | пач. | * |  | 7 | 7 | C | 6 | 42 | 372.13 | 446.56 |  | 331936 | 372.13
Цилиндры ROCKWOOL | Цилиндр RW80 к/ф | 1000 | 50 | 28 | ГП-331970 | Цилиндр ROCKWOOL 80 Кф D28 T50 | пач. | * |  | 7 | 7 | C | 6 | 42 | 382.14 | 458.57 |  | 331970 | 382.14
Цилиндры ROCKWOOL | Цилиндр RW80 к/ф | 1000 | 50 | 32 | ГП-331986 | Цилиндр ROCKWOOL 80 Кф D32 T50 | пач. | * |  | 7 | 7 | C | 6 | 42 | 400.73 | 480.88 |  | 331986 | 400.73
Цилиндры ROCKWOOL | Цилиндр RW80 к/ф | 1000 | 50 | 35 | ГП-332000 | Цилиндр ROCKWOOL 80 Кф D35 T50 | пач. | * |  | 7 | 7 | C | 6 | 42 | 425.37 | 510.44 |  | 332000 | 425.37
Цилиндры ROCKWOOL | Цилиндр RW80 к/ф | 1000 | 50 | 38 | ГП-332006 | Цилиндр ROCKWOOL 80 Кф D38 T50 | пач. | * |  | 7 | 7 | C | 6 | 42 | 465.85 | 559.02 |  | 332006 | 465.85
Цилиндры ROCKWOOL | Цилиндр RW80 к/ф | 1000 | 50 | 42 | ГП-332132 | Цилиндр ROCKWOOL 80 Кф D42 T50 | пач. | * |  | 7 | 7 | C | 6 | 42 | 478.28 | 573.94 |  | 332132 | 478.28
Цилиндры ROCKWOOL | Цилиндр RW80 к/ф | 1000 | 50 | 45 | ГП-332145 | Цилиндр ROCKWOOL 80 Кф D45 T50 | пач. | * |  | 7 | 7 | C | 6 | 42 | 492.69 | 591.23 |  | 332145 | 492.69
Цилиндры ROCKWOOL | Цилиндр RW80 к/ф | 1000 | 50 | 48 | ГП-332175 | Цилиндр ROCKWOOL 80 Кф D48 T50 | пач. | * |  | 6 | 6 | C | 7 | 42 | 496.87 | 596.24 |  | 332175 | 496.87
Цилиндры ROCKWOOL | Цилиндр RW80 к/ф | 1000 | 50 | 54 | ГП-332190 | Цилиндр ROCKWOOL 80 Кф D54 T50 | пач. | * |  | 6 | 6 | C | 7 | 42 | 505.34 | 606.41 |  | 332190 | 505.34
Цилиндры ROCKWOOL | Цилиндр RW80 к/ф | 1000 | 50 | 57 | ГП-332266 | Цилиндр ROCKWOOL 80 Кф D57 T50 | пач. | * |  | 6 | 6 | C | 7 | 42 | 510.51 | 612.61 |  | 332266 | 510.51
Цилиндры ROCKWOOL | Цилиндр RW80 к/ф | 1000 | 50 | 60 | ГП-332280 | Цилиндр ROCKWOOL 80 Кф D60 T50 | пач. | * |  | 6 | 6 | C | 7 | 42 | 533.39 | 640.07 |  | 332280 | 533.39
Цилиндры ROCKWOOL | Цилиндр RW80 к/ф | 1000 | 50 | 64 | ГП-332289 | Цилиндр ROCKWOOL 80 Кф D64 T50 | пач. | * |  | 6 | 6 | C | 7 | 42 | 547.03 | 656.44 |  | 332289 | 547.03
Цилиндры ROCKWOOL | Цилиндр RW80 к/ф | 1000 | 50 | 76 | ГП-336732 | Цилиндр ROCKWOOL 80 Кф D76 T50 | пач. | * |  | 5 | 5 | C | 8 | 40 | 692.34 | 830.81 |  | 336732 | 692.34
Цилиндры ROCKWOOL | Цилиндр RW80 к/ф | 1000 | 50 | 89 | ГП-336751 | Цилиндр ROCKWOOL 80 Кф D89 T50 | пач. | * |  | 5 | 5 | C | 8 | 40 | 728.2 | 873.84 |  | 336751 | 728.2
Цилиндры ROCKWOOL | Цилиндр RW80 к/ф | 1000 | 50 | 108 | ГП-336754 | Цилиндр ROCKWOOL 80 Кф D108 T50 | пач. | * |  | 4 | 4 | C | 10 | 40 | 783.75 | 940.5 |  | 336754 | 783.75
Цилиндры ROCKWOOL | Цилиндр RW80 к/ф | 1000 | 50 | 114 | ГП-340492 | Цилиндр ROCKWOOL 80 Кф D114 T50 | пач. | * |  | 4 | 4 | C | 10 | 40 | 813.01 | 975.61 |  | 340492 | 813.01
Цилиндры ROCKWOOL | Цилиндр RW80 к/ф | 1000 | 50 | 133 | ГП-340708 | Цилиндр ROCKWOOL 80 Кф D133 T50 | пач. | * |  | 3 | 3 | C | 14 | 42 | 870.65 | 1044.78 |  | 340708 | 870.65
Цилиндры ROCKWOOL | Цилиндр RW80 к/ф | 1000 | 50 | 159 | ГП-340497 | Цилиндр ROCKWOOL 80 Кф D159 T50 | пач. | * |  | 3 | 3 | C | 14 | 42 | 967.45 | 1160.94 |  | 340497 | 967.45
Цилиндры навивные ROCKWOOL | Цилиндр навивной RW150 | 1000 | 25 | 28 | ГП-135336 | Цилиндр навивной RW150 D28 T25 | пач. | * |  | 12 | 12 | C | 4 | 48 | 299.96 | 359.95 | Process | ГП-135336 | 299.96
Цилиндры навивные ROCKWOOL | Цилиндр навивной RW150 | 1000 | 25 | 32 | ГП-135341 | Цилиндр навивной RW150 D32 T25 | пач. | * |  | 12 | 12 | C | 4 | 48 | 331.18 | 397.42 | Process | ГП-135341 | 331.18
Цилиндры навивные ROCKWOOL | Цилиндр навивной RW150 | 1000 | 25 | 35 | ГП-135346 | Цилиндр навивной RW150 D35 T25 | пач. | * | * | 12 | 12 | C | 4 | 48 | 342.55 | 411.06 | Process | ГП-135346 | 342.55
Цилиндры навивные ROCKWOOL | Цилиндр навивной RW150 | 1000 | 25 | 38 | ГП-135351 | Цилиндр навивной RW150 D38 T25 | пач. | * |  | 10 | 10 | C | 4 | 40 | 350.54 | 420.65 | Process | ГП-135351 | 350.54
Цилиндры навивные ROCKWOOL | Цилиндр навивной RW150 | 1000 | 25 | 42 | ГП-135356 | Цилиндр навивной RW150 D42 T25 | пач. | * | * | 11 | 11 | C | 4 | 44 | 365.78 | 438.94 | Process | ГП-135356 | 365.78
Цилиндры навивные ROCKWOOL | Цилиндр навивной RW150 | 1000 | 25 | 45 | ГП-135360 | Цилиндр навивной RW150 D45 T25 | пач. | * |  | 10 | 10 | C | 4 | 40 | 372.68 | 447.22 | Process | ГП-135360 | 372.68
Цилиндры навивные ROCKWOOL | Цилиндр навивной RW150 | 1000 | 25 | 48 | ГП-135364 | Цилиндр навивной RW150 D48 T25 | пач. | * |  | 10 | 10 | C | 4 | 40 | 377.76 | 453.31 | Process | ГП-135364 | 377.76
Цилиндры навивные ROCKWOOL | Цилиндр навивной RW150 | 1000 | 25 | 54 | ГП-135368 | Цилиндр навивной RW150 D54 T25 | пач. | * |  | 9 | 9 | C | 5 | 45 | 383.57 | 460.28 | Process | ГП-135368 | 383.57
Цилиндры навивные ROCKWOOL | Цилиндр навивной RW150 | 1000 | 25 | 57 | ГП-135372 | Цилиндр навивной RW150 D57 T25 | пач. | * |  | 9 | 9 | C | 5 | 45 | 394.82 | 473.78 | Process | ГП-135372 | 394.82
Цилиндры навивные ROCKWOOL | Цилиндр навивной RW150 | 1000 | 25 | 60 | ГП-135379 | Цилиндр навивной RW150 D60 T25 | пач. | * |  | 9 | 9 | C | 5 | 45 | 398.82 | 478.58 | Process | ГП-135379 | 398.82
Цилиндры навивные ROCKWOOL | Цилиндр навивной RW150 | 1000 | 25 | 64 | ГП-135386 | Цилиндр навивной RW150 D64 T25 | пач. | * |  | 8 | 8 | C | 5 | 40 | 418.74 | 502.49 |  |  | 418.74
Цилиндры навивные ROCKWOOL | Цилиндр навивной RW150 | 1000 | 25 | 76 | ГП-135394 | Цилиндр навивной RW150 D76 T25 | пач. | * | * | 7 | 7 | C | 6 | 42 | 444.31 | 533.17 | Process | ГП-135394 | 444.31
Цилиндры навивные ROCKWOOL | Цилиндр навивной RW150 | 1000 | 25 | 89 | ГП-135401 | Цилиндр навивной RW150 D89 T25 | пач. | * | * | 6 | 6 | C | 7 | 42 | 493.56 | 592.27 | Process | ГП-135401 | 493.56
Цилиндры навивные ROCKWOOL | Цилиндр навивной RW150 | 1000 | 25 | 108 | ГП-135408 | Цилиндр навивной RW150 D108 T25 | пач. | * |  | 6 | 6 | C | 7 | 42 | 645.54 | 774.65 | Process | ГП-135408 | 645.54
Цилиндры навивные ROCKWOOL | Цилиндр навивной RW150 | 1000 | 25 | 114 | ГП-135415 | Цилиндр навивной RW150 D114 T25 | пач. | * |  | 5 | 5 | C | 8 | 40 | 684.62 | 821.54 | Process | ГП-135415 | 684.62
Цилиндры навивные ROCKWOOL | Цилиндр навивной RW150 | 1000 | 25 | 133 | ГП-135422 | Цилиндр навивной RW150 D133 T25 | пач. | * |  | 5 | 5 | C | 8 | 40 | 717.65 | 861.18 | Process | ГП-135422 | 717.65
Цилиндры навивные ROCKWOOL | Цилиндр навивной RW150 | 1000 | 25 | 159 | ГП-135429 | Цилиндр навивной RW150 D159 T25 | пач. | * |  | 4 | 4 | C | 10 | 40 | 802.35 | 962.82 | Process | ГП-135429 | 802.35
Цилиндры навивные ROCKWOOL | Цилиндр навивной RW150 | 1000 | 25 | 169 | ГП-135436 | Цилиндр навивной RW150 D169 T25 | пач. | * |  | 4 | 4 | C | 10 | 40 | 838.29 | 1005.95 | Process | ГП-135436 | 838.29
Цилиндры навивные ROCKWOOL | Цилиндр навивной RW150 | 1000 | 25 | 219 | ГП-135443 | Цилиндр навивной RW150 D219 T25 | пач. | * |  | 3 | 3 | C | 14 | 42 | 1066.78 | 1280.14 |  |  | 1066.78
Цилиндры навивные ROCKWOOL | Цилиндр навивной RW150 | 1000 | 25 | 273 | ГП-135448 | Цилиндр навивной RW150 D273 T25 | пач. | * |  | 2 | 2 | C | 20 | 40 | по запросу | по запросу |  |  | #VALUE!
Цилиндры навивные ROCKWOOL | Цилиндр навивной RW150 | 1000 | 30 | 18 | ГП-135324 | Цилиндр навивной RW150 D18 T30 | пач. | * |  | 12 | 12 | C | 4 | 48 | 273.7 | 328.44 | Process | ГП-135324 | 273.7
Цилиндры навивные ROCKWOOL | Цилиндр навивной RW150 | 1000 | 30 | 21 | ГП-135328 | Цилиндр навивной RW150 D21 T30 | пач. | * |  | 12 | 12 | C | 4 | 48 | 279.27 | 335.12 | Process | ГП-135328 | 279.27
Цилиндры навивные ROCKWOOL | Цилиндр навивной RW150 | 1000 | 30 | 25 | ГП-135332 | Цилиндр навивной RW150 D25 T30 | пач. | * |  | 12 | 12 | C | 4 | 48 | 323.92 | 388.7 | Process | ГП-135332 | 323.92
Цилиндры навивные ROCKWOOL | Цилиндр навивной RW150 | 1000 | 30 | 28 | ГП-135337 | Цилиндр навивной RW150 D28 T30 | пач. | * |  | 10 | 10 | C | 4 | 40 | 327.67 | 393.2 | Process | ГП-135337 | 327.67
Цилиндры навивные ROCKWOOL | Цилиндр навивной RW150 | 1000 | 30 | 32 | ГП-135342 | Цилиндр навивной RW150 D32 T30 | пач. | * |  | 10 | 10 | C | 4 | 40 | 344.25 | 413.1 | Process | ГП-135342 | 344.25
Цилиндры навивные ROCKWOOL | Цилиндр навивной RW150 | 1000 | 30 | 35 | ГП-135347 | Цилиндр навивной RW150 D35 T30 | пач. | * | * | 10 | 10 | C | 4 | 40 | 365.78 | 438.94 | Process | ГП-135347 | 365.78
Цилиндры навивные ROCKWOOL | Цилиндр навивной RW150 | 1000 | 30 | 38 | ГП-135352 | Цилиндр навивной RW150 D38 T30 | пач. | * |  | 9 | 9 | C | 5 | 45 | 382.24 | 458.69 | Process | ГП-135352 | 382.24
Цилиндры навивные ROCKWOOL | Цилиндр навивной RW150 | 1000 | 30 | 42 | ГП-135357 | Цилиндр навивной RW150 D42 T30 | пач. | * | * | 9 | 9 | C | 5 | 45 | 383.57 | 460.28 | Process | ГП-135357 | 383.57
Цилиндры навивные ROCKWOOL | Цилиндр навивной RW150 | 1000 | 30 | 45 | ГП-135361 | Цилиндр навивной RW150 D45 T30 | пач. | * | * | 9 | 9 | C | 5 | 45 | 393.49 | 472.19 | Process | ГП-135361 | 393.49
Цилиндры навивные ROCKWOOL | Цилиндр навивной RW150 | 1000 | 30 | 48 | ГП-135365 | Цилиндр навивной RW150 D48 T30 | пач. | * | * | 9 | 9 | C | 5 | 45 | 397.12 | 476.54 | Process | ГП-135365 | 397.12
Цилиндры навивные ROCKWOOL | Цилиндр навивной RW150 | 1000 | 30 | 54 | ГП-135369 | Цилиндр навивной RW150 D54 T30 | пач. | * |  | 8 | 8 | C | 5 | 40 | 400.63 | 480.76 | Process | ГП-135369 | 400.63
Цилиндры навивные ROCKWOOL | Цилиндр навивной RW150 | 1000 | 30 | 57 | ГП-135373 | Цилиндр навивной RW150 D57 T30 | пач. | * | * | 8 | 8 | C | 5 | 40 | 409.1 | 490.92 | Process | ГП-135373 | 409.1
Цилиндры навивные ROCKWOOL | Цилиндр навивной RW150 | 1000 | 30 | 60 | ГП-135380 | Цилиндр навивной RW150 D60 T30 | пач. | * | * | 8 | 8 | C | 5 | 40 | 411.28 | 493.54 | Process | ГП-135380 | 411.28
Цилиндры навивные ROCKWOOL | Цилиндр навивной RW150 | 1000 | 30 | 64 | ГП-135387 | Цилиндр навивной RW150 D64 T30 | пач. | * | * | 7 | 7 | C | 6 | 42 | 430.16 | 516.19 | Process | ГП-135387 | 430.16
Цилиндры навивные ROCKWOOL | Цилиндр навивной RW150 | 1000 | 30 | 76 | ГП-135395 | Цилиндр навивной RW150 D76 T30 | пач. | * | * | 6 | 6 | C | 7 | 42 | 470.69 | 564.83 | Process | ГП-135395 | 470.69
Цилиндры навивные ROCKWOOL | Цилиндр навивной RW150 | 1000 | 30 | 89 | ГП-135402 | Цилиндр навивной RW150 D89 T30 | пач. | * | * | 6 | 6 | C | 7 | 42 | 542.81 | 651.37 | Process | ГП-135402 | 542.81
Цилиндры навивные ROCKWOOL | Цилиндр навивной RW150 | 1000 | 30 | 108 | ГП-135409 | Цилиндр навивной RW150 D108 T30 | пач. | * | * | 5 | 5 | C | 8 | 40 | 752.26 | 902.71 | Process | ГП-135409 | 752.26
Цилиндры навивные ROCKWOOL | Цилиндр навивной RW150 | 1000 | 30 | 114 | ГП-135416 | Цилиндр навивной RW150 D114 T30 | пач. | * | * | 5 | 5 | C | 8 | 40 | 775.73 | 930.88 | Process | ГП-135416 | 775.73
Цилиндры навивные ROCKWOOL | Цилиндр навивной RW150 | 1000 | 30 | 133 | ГП-135423 | Цилиндр навивной RW150 D133 T30 | пач. | * | * | 4 | 4 | C | 10 | 40 | 793.52 | 952.22 | Process | ГП-135423 | 793.52
Цилиндры навивные ROCKWOOL | Цилиндр навивной RW150 | 1000 | 30 | 159 | ГП-135430 | Цилиндр навивной RW150 D159 T30 | пач. | * | * | 4 | 4 | C | 10 | 40 | 889.96 | 1067.95 | Process | ГП-135430 | 889.96
Цилиндры навивные ROCKWOOL | Цилиндр навивной RW150 | 1000 | 30 | 169 | ГП-135437 | Цилиндр навивной RW150 D169 T30 | пач. | * |  | 4 | 4 | C | 10 | 40 | 932.39 | 1118.87 |  |  | 932.39
Цилиндры навивные ROCKWOOL | Цилиндр навивной RW150 | 1000 | 30 | 219 | ГП-135444 | Цилиндр навивной RW150 D219 T30 | пач. | * |  | 3 | 3 | C | 14 | 42 | 1185.92 | 1423.1 | Process | ГП-135444 | 1185.92
Цилиндры навивные ROCKWOOL | Цилиндр навивной RW150 | 1000 | 30 | 273 | ГП-135449 | Цилиндр навивной RW150 D273 T30 | пач. | * |  | 2 | 2 | C | 20 | 40 | 1632.05 | 1958.46 | Process | ГП-135449 | 1632.05
Цилиндры навивные ROCKWOOL | Цилиндр навивной RW150 | 1000 | 40 | 18 | ГП-135325 | Цилиндр навивной RW150 D18 T40 | пач. | * |  | 9 | 9 | C | 5 | 45 | 397.12 | 476.54 | Process | ГП-135325 | 397.12
Цилиндры навивные ROCKWOOL | Цилиндр навивной RW150 | 1000 | 40 | 21 | ГП-135329 | Цилиндр навивной RW150 D21 T40 | пач. | * |  | 9 | 9 | C | 5 | 45 | 411.28 | 493.54 | Process | ГП-135329 | 411.28
Цилиндры навивные ROCKWOOL | Цилиндр навивной RW150 | 1000 | 40 | 25 | ГП-135333 | Цилиндр навивной RW150 D25 T40 | пач. | * |  | 9 | 9 | C | 5 | 45 | 475.41 | 570.49 | Process | ГП-135333 | 475.41
Цилиндры навивные ROCKWOOL | Цилиндр навивной RW150 | 1000 | 40 | 28 | ГП-135338 | Цилиндр навивной RW150 D28 T40 | пач. | * |  | 9 | 9 | C | 5 | 45 | 489.81 | 587.77 | Process | ГП-135338 | 489.81
Цилиндры навивные ROCKWOOL | Цилиндр навивной RW150 | 1000 | 40 | 32 | ГП-135343 | Цилиндр навивной RW150 D32 T40 | пач. | * |  | 8 | 8 | C | 5 | 40 | 515.34 | 618.41 | Process | ГП-135343 | 515.34
Цилиндры навивные ROCKWOOL | Цилиндр навивной RW150 | 1000 | 40 | 35 | ГП-135348 | Цилиндр навивной RW150 D35 T40 | пач. | * | * | 8 | 8 | C | 5 | 40 | 516.67 | 620 | Process | ГП-135348 | 516.67
Цилиндры навивные ROCKWOOL | Цилиндр навивной RW150 | 1000 | 40 | 38 | ГП-135353 | Цилиндр навивной RW150 D38 T40 | пач. | * |  | 8 | 8 | C | 5 | 40 | 524.41 | 629.29 | Process | ГП-135353 | 524.41
Цилиндры навивные ROCKWOOL | Цилиндр навивной RW150 | 1000 | 40 | 42 | ГП-135358 | Цилиндр навивной RW150 D42 T40 | пач. | * | * | 7 | 7 | C | 6 | 42 | 529.25 | 635.1 | Process | ГП-135358 | 529.25
Цилиндры навивные ROCKWOOL | Цилиндр навивной RW150 | 1000 | 40 | 45 | ГП-135362 | Цилиндр навивной RW150 D45 T40 | пач. | * | * | 7 | 7 | C | 6 | 42 | 540.63 | 648.76 | Process | ГП-135362 | 540.63
Цилиндры навивные ROCKWOOL | Цилиндр навивной RW150 | 1000 | 40 | 48 | ГП-135366 | Цилиндр навивной RW150 D48 T40 | пач. | * | * | 7 | 7 | C | 6 | 42 | 553.45 | 664.14 | Process | ГП-135366 | 553.45
Цилиндры навивные ROCKWOOL | Цилиндр навивной RW150 | 1000 | 40 | 54 | ГП-135370 | Цилиндр навивной RW150 D54 T40 | пач. | * |  | 7 | 7 | C | 6 | 42 | 566.16 | 679.39 | Process | ГП-135370 | 566.16
Цилиндры навивные ROCKWOOL | Цилиндр навивной RW150 | 1000 | 40 | 57 | ГП-135374 | Цилиндр навивной RW150 D57 T40 | пач. | * | * | 7 | 7 | C | 6 | 42 | 591.45 | 709.74 | Process | ГП-135374 | 591.45
Цилиндры навивные ROCKWOOL | Цилиндр навивной RW150 | 1000 | 40 | 60 | ГП-135381 | Цилиндр навивной RW150 D60 T40 | пач. | * | * | 7 | 7 | C | 6 | 42 | 609.6 | 731.52 | Process | ГП-135381 | 609.6
Цилиндры навивные ROCKWOOL | Цилиндр навивной RW150 | 1000 | 40 | 64 | ГП-135388 | Цилиндр навивной RW150 D64 T40 | пач. | * | * | 7 | 7 | C | 6 | 42 | 632.49 | 758.99 |  |  | 632.49
Цилиндры навивные ROCKWOOL | Цилиндр навивной RW150 | 1000 | 40 | 70 | ГП-135389 | Цилиндр навивной RW150 D70 T40 | пач. | * | * | 6 | 6 | C | 7 | 42 | 714.75 | 857.7 | Process | ГП-135389 | 714.75
Цилиндры навивные ROCKWOOL | Цилиндр навивной RW150 | 1000 | 40 | 76 | ГП-135396 | Цилиндр навивной RW150 D76 T40 | пач. | * | * | 6 | 6 | C | 7 | 42 | 724.55 | 869.46 | Process | ГП-135396 | 724.55
Цилиндры навивные ROCKWOOL | Цилиндр навивной RW150 | 1000 | 40 | 89 | ГП-135403 | Цилиндр навивной RW150 D89 T40 | пач. | * | * | 5 | 5 | C | 8 | 40 | 788.19 | 945.83 | Process | ГП-135403 | 788.19
Цилиндры навивные ROCKWOOL | Цилиндр навивной RW150 | 1000 | 40 | 108 | ГП-135410 | Цилиндр навивной RW150 D108 T40 | пач. | * | * | 5 | 5 | C | 8 | 40 | 823.41 | 988.09 | Process | ГП-135410 | 823.41
Цилиндры навивные ROCKWOOL | Цилиндр навивной RW150 | 1000 | 40 | 114 | ГП-135417 | Цилиндр навивной RW150 D114 T40 | пач. | * | * | 4 | 4 | C | 10 | 40 | 854.74 | 1025.69 | Process | ГП-135417 | 854.74
Цилиндры навивные ROCKWOOL | Цилиндр навивной RW150 | 1000 | 40 | 133 | ГП-135424 | Цилиндр навивной RW150 D133 T40 | пач. | * | * | 4 | 4 | C | 10 | 40 | 925.05 | 1110.06 | Process | ГП-135424 | 925.05
Цилиндры навивные ROCKWOOL | Цилиндр навивной RW150 | 1000 | 40 | 159 | ГП-135431 | Цилиндр навивной RW150 D159 T40 | пач. | * | * | 3 | 3 | C | 14 | 42 | 1026.44 | 1231.73 | Process | ГП-135431 | 1026.44
Цилиндры навивные ROCKWOOL | Цилиндр навивной RW150 | 1000 | 40 | 169 | ГП-135438 | Цилиндр навивной RW150 D169 T40 | пач. | * | * | 3 | 3 | C | 14 | 42 | 1076.78 | 1292.14 | Process | ГП-135438 | 1076.78
Цилиндры навивные ROCKWOOL | Цилиндр навивной RW150 | 1000 | 40 | 219 | ГП-135445 | Цилиндр навивной RW150 D219 T40 | пач. | * | * | 3 | 3 | C | 14 | 42 | 1353.63 | 1624.36 | Process | ГП-135445 | 1353.63
Цилиндры навивные ROCKWOOL | Цилиндр навивной RW150 | 1000 | 40 | 273 | ГП-135450 | Цилиндр навивной RW150 D273 T40 | пач. | * |  | 2 | 2 | C | 20 | 40 | 1940.36 | 2328.43 | Process | ГП-135450 | 1940.36
Цилиндры навивные ROCKWOOL | Цилиндр навивной RW150 | 1000 | 50 | 18 | ГП-135326 | Цилиндр навивной RW150 D18 T50 | пач. | * |  | 8 | 8 | C | 5 | 40 | 475.41 | 570.49 | Process | ГП-135326 | 475.41
Цилиндры навивные ROCKWOOL | Цилиндр навивной RW150 | 1000 | 50 | 21 | ГП-135330 | Цилиндр навивной RW150 D21 T50 | пач. | * |  | 7 | 7 | C | 6 | 42 | 484.48 | 581.38 | Process | ГП-135330 | 484.48
Цилиндры навивные ROCKWOOL | Цилиндр навивной RW150 | 1000 | 50 | 25 | ГП-135334 | Цилиндр навивной RW150 D25 T50 | пач. | * |  | 7 | 7 | C | 6 | 42 | 553.45 | 664.14 | Process | ГП-135334 | 553.45
Цилиндры навивные ROCKWOOL | Цилиндр навивной RW150 | 1000 | 50 | 28 | ГП-135339 | Цилиндр навивной RW150 D28 T50 | пач. | * |  | 7 | 7 | C | 6 | 42 | 569.91 | 683.89 | Process | ГП-135339 | 569.91
Цилиндры навивные ROCKWOOL | Цилиндр навивной RW150 | 1000 | 50 | 32 | ГП-135344 | Цилиндр навивной RW150 D32 T50 | пач. | * |  | 7 | 7 | C | 6 | 42 | 603.43 | 724.12 | Process | ГП-135344 | 603.43
Цилиндры навивные ROCKWOOL | Цилиндр навивной RW150 | 1000 | 50 | 35 | ГП-135349 | Цилиндр навивной RW150 D35 T50 | пач. | * | * | 7 | 7 | C | 6 | 42 | 634.89 | 761.87 | Process | ГП-135349 | 634.89
Цилиндры навивные ROCKWOOL | Цилиндр навивной RW150 | 1000 | 50 | 38 | ГП-135354 | Цилиндр навивной RW150 D38 T50 | пач. | * |  | 7 | 7 | C | 6 | 42 | 710.51 | 852.61 | Process | ГП-135354 | 710.51
Цилиндры навивные ROCKWOOL | Цилиндр навивной RW150 | 1000 | 50 | 42 | ГП-135359 | Цилиндр навивной RW150 D42 T50 | пач. | * | * | 7 | 7 | C | 6 | 42 | по запросу | по запросу |  |  | #VALUE!
Цилиндры навивные ROCKWOOL | Цилиндр навивной RW150 | 1000 | 50 | 45 | ГП-135363 | Цилиндр навивной RW150 D45 T50 | пач. | * | * | 7 | 7 | C | 6 | 42 | 752.26 | 902.71 | Process | ГП-135363 | 752.26
Цилиндры навивные ROCKWOOL | Цилиндр навивной RW150 | 1000 | 50 | 48 | ГП-135367 | Цилиндр навивной RW150 D48 T50 | пач. | * | * | 6 | 6 | C | 7 | 42 | 753.59 | 904.31 | Process | ГП-135367 | 753.59
Цилиндры навивные ROCKWOOL | Цилиндр навивной RW150 | 1000 | 50 | 54 | ГП-135371 | Цилиндр навивной RW150 D54 T50 | пач. | * |  | 6 | 6 | C | 7 | 42 | 772.51 | 927.01 |  |  | 772.51
Цилиндры навивные ROCKWOOL | Цилиндр навивной RW150 | 1000 | 50 | 57 | ГП-135375 | Цилиндр навивной RW150 D57 T50 | пач. | * | * | 6 | 6 | C | 7 | 42 | 775.73 | 930.88 | Process | ГП-135375 | 775.73
Цилиндры навивные ROCKWOOL | Цилиндр навивной RW150 | 1000 | 50 | 60 | ГП-135382 | Цилиндр навивной RW150 D60 T50 | пач. | * | * | 6 | 6 | C | 7 | 42 | 809.25 | 971.1 | Process | ГП-135382 | 809.25
Цилиндры навивные ROCKWOOL | Цилиндр навивной RW150 | 1000 | 50 | 64 | ГП-248325 | Цилиндр навивной RW150 D64 T50 | пач. |  | * | 5 | 5 | C | 8 | 40 | 847 | 1016.4 | Process | ГП-248325 | 847
Цилиндры навивные ROCKWOOL | Цилиндр навивной RW150 | 1000 | 50 | 70 | ГП-135390 | Цилиндр навивной RW150 D70 T50 | пач. | * | * | 5 | 5 | C | 8 | 40 | 887.51 | 1065.01 |  |  | 887.51
Цилиндры навивные ROCKWOOL | Цилиндр навивной RW150 | 1000 | 50 | 76 | ГП-135397 | Цилиндр навивной RW150 D76 T50 | пач. | * | * | 5 | 5 | C | 8 | 40 | 922.14 | 1106.57 | Process | ГП-135397 | 922.14
Цилиндры навивные ROCKWOOL | Цилиндр навивной RW150 | 1000 | 50 | 83 | ГП-135003 | Цилиндр навивной RW150 D83 T50 | пач. |  | * | 5 | 5 | C | 8 | 40 | по запросу | по запросу |  |  | #VALUE!
Цилиндры навивные ROCKWOOL | Цилиндр навивной RW150 | 1000 | 50 | 89 | ГП-135404 | Цилиндр навивной RW150 D89 T50 | пач. | * | * | 5 | 5 | C | 8 | 40 | 963.16 | 1155.79 | Process | ГП-135404 | 963.16
Цилиндры навивные ROCKWOOL | Цилиндр навивной RW150 | 1000 | 50 | 102 | ГП-135015 | Цилиндр навивной RW150 D102 T50 | пач. |  | * | 4 | 4 | C | 10 | 40 | 999.82 | 1199.78 | Process | ГП-135015 | 999.82
Цилиндры навивные ROCKWOOL | Цилиндр навивной RW150 | 1000 | 50 | 108 | ГП-135411 | Цилиндр навивной RW150 D108 T50 | пач. | * | * | 4 | 4 | C | 10 | 40 | 1034.67 | 1241.6 | Process | ГП-135411 | 1034.67
Цилиндры навивные ROCKWOOL | Цилиндр навивной RW150 | 1000 | 50 | 114 | ГП-135418 | Цилиндр навивной RW150 D114 T50 | пач. | * | * | 4 | 4 | C | 10 | 40 | 1071.46 | 1285.75 | Process | ГП-135418 | 1071.46
Цилиндры навивные ROCKWOOL | Цилиндр навивной RW150 | 1000 | 50 | 133 | ГП-135425 | Цилиндр навивной RW150 D133 T50 | пач. | * | * | 3 | 3 | C | 14 | 42 | 1146.23 | 1375.48 | Process | ГП-135425 | 1146.23
Цилиндры навивные ROCKWOOL | Цилиндр навивной RW150 | 1000 | 50 | 159 | ГП-135432 | Цилиндр навивной RW150 D159 T50 | пач. | * | * | 3 | 3 | C | 14 | 42 | 1267.6 | 1521.12 | Process | ГП-135432 | 1267.6
Цилиндры навивные ROCKWOOL | Цилиндр навивной RW150 | 1000 | 50 | 169 | ГП-135439 | Цилиндр навивной RW150 D169 T50 | пач. | * | * | 3 | 3 | C | 14 | 42 | 1331 | 1597.2 | Process | ГП-135439 | 1331
Цилиндры навивные ROCKWOOL | Цилиндр навивной RW150 | 1000 | 50 | 194 | ГП-135055 | Цилиндр навивной RW150 D194 T50 | пач. |  | * | 3 | 3 | C | 14 | 42 | 1507.18 | 1808.62 | Process | ГП-135055 | 1507.18
Цилиндры навивные ROCKWOOL | Цилиндр навивной RW150 | 1000 | 50 | 205 | ГП-135061 | Цилиндр навивной RW150 D205 T50 | пач. |  | * | 2 | 2 | C | 20 | 40 | 1564.75 | 1877.7 |  |  | 1564.75
Цилиндры навивные ROCKWOOL | Цилиндр навивной RW150 | 1000 | 50 | 219 | ГП-135446 | Цилиндр навивной RW150 D219 T50 | пач. | * | * | 2 | 2 | C | 20 | 40 | 1677.54 | 2013.05 | Process | ГП-135446 | 1677.54
Цилиндры навивные ROCKWOOL | Цилиндр навивной RW150 | 1000 | 50 | 245 | ГП-135071 | Цилиндр навивной RW150 D245 T50 | пач. |  | * | 2 | 2 | C | 20 | 40 | 2069.33 | 2483.2 |  |  | 2069.33
Цилиндры навивные ROCKWOOL | Цилиндр навивной RW150 | 1000 | 60 | 18 | ГП-135327 | Цилиндр навивной RW150 D18 T60 | пач. | * |  | 7 | 7 | C | 6 | 42 | по запросу | по запросу |  |  | #VALUE!
Цилиндры навивные ROCKWOOL | Цилиндр навивной RW150 | 1000 | 60 | 21 | ГП-135331 | Цилиндр навивной RW150 D21 T60 | пач. | * |  | 7 | 7 | C | 6 | 42 | по запросу | по запросу |  |  | #VALUE!
Цилиндры навивные ROCKWOOL | Цилиндр навивной RW150 | 1000 | 60 | 25 | ГП-135335 | Цилиндр навивной RW150 D25 T60 | пач. | * |  | 7 | 7 | C | 6 | 42 | 657.51 | 789.01 | Process | ГП-135335 | 657.51
Цилиндры навивные ROCKWOOL | Цилиндр навивной RW150 | 1000 | 60 | 28 | ГП-135340 | Цилиндр навивной RW150 D28 T60 | пач. | * |  | 6 | 6 | C | 7 | 42 | 684.62 | 821.54 | Process | ГП-135340 | 684.62
Цилиндры навивные ROCKWOOL | Цилиндр навивной RW150 | 1000 | 60 | 32 | ГП-135345 | Цилиндр навивной RW150 D32 T60 | пач. | * |  | 6 | 6 | C | 7 | 42 | 720.92 | 865.1 | Process | ГП-135345 | 720.92
Цилиндры навивные ROCKWOOL | Цилиндр навивной RW150 | 1000 | 60 | 35 | ГП-135350 | Цилиндр навивной RW150 D35 T60 | пач. | * | * | 6 | 6 | C | 7 | 42 | 758.67 | 910.4 | Process | ГП-135350 | 758.67
Цилиндры навивные ROCKWOOL | Цилиндр навивной RW150 | 1000 | 60 | 38 | ГП-135355 | Цилиндр навивной RW150 D38 T60 | пач. | * |  | 6 | 6 | C | 7 | 42 | 853.64 | 1024.37 |  |  | 853.64
Цилиндры навивные ROCKWOOL | Цилиндр навивной RW150 | 1000 | 60 | 42 | ГП-246345 | Цилиндр навивной RW150 D42 T60 | пач. |  | * | 5 | 5 | C | 8 | 40 | по запросу | по запросу |  |  | #VALUE!
Цилиндры навивные ROCKWOOL | Цилиндр навивной RW150 | 1000 | 60 | 45 | ГП-338730 | Цилиндр навивной RW150 D45 T60 | пач. |  | * | 5 | 5 | C | 8 | 40 | 942.72 | 1131.26 |  |  | 942.72
Цилиндры навивные ROCKWOOL | Цилиндр навивной RW150 | 1000 | 60 | 57 | ГП-135376 | Цилиндр навивной RW150 D57 T60 | пач. | * | * | 5 | 5 | C | 8 | 40 | 1052.82 | 1263.38 | Process | ГП-135376 | 1052.82
Цилиндры навивные ROCKWOOL | Цилиндр навивной RW150 | 1000 | 60 | 60 | ГП-135383 | Цилиндр навивной RW150 D60 T60 | пач. | * | * | 5 | 5 | C | 8 | 40 | по запросу | по запросу |  |  | #VALUE!
Цилиндры навивные ROCKWOOL | Цилиндр навивной RW150 | 1000 | 60 | 70 | ГП-135391 | Цилиндр навивной RW150 D70 T60 | пач. | * | * | 5 | 5 | C | 8 | 40 | по запросу | по запросу |  |  | #VALUE!
Цилиндры навивные ROCKWOOL | Цилиндр навивной RW150 | 1000 | 60 | 76 | ГП-135398 | Цилиндр навивной RW150 D76 T60 | пач. | * | * | 4 | 4 | C | 10 | 40 | 1150.23 | 1380.28 | Process | ГП-135398 | 1150.23
Цилиндры навивные ROCKWOOL | Цилиндр навивной RW150 | 1000 | 60 | 83 | ГП-135004 | Цилиндр навивной RW150 D83 T60 | пач. |  | * | 4 | 4 | C | 10 | 40 | по запросу | по запросу |  |  | #VALUE!
Цилиндры навивные ROCKWOOL | Цилиндр навивной RW150 | 1000 | 60 | 89 | ГП-135405 | Цилиндр навивной RW150 D89 T60 | пач. | * | * | 4 | 4 | C | 10 | 40 | 1174.79 | 1409.75 | Process | ГП-135405 | 1174.79
Цилиндры навивные ROCKWOOL | Цилиндр навивной RW150 | 1000 | 60 | 102 | ГП-135016 | Цилиндр навивной RW150 D102 T60 | пач. |  | * | 4 | 4 | C | 10 | 40 | 1209.08 | 1450.9 |  |  | 1209.08
Цилиндры навивные ROCKWOOL | Цилиндр навивной RW150 | 1000 | 60 | 108 | ГП-135412 | Цилиндр навивной RW150 D108 T60 | пач. | * | * | 4 | 4 | C | 10 | 40 | 1242.07 | 1490.48 | Process | ГП-135412 | 1242.07
Цилиндры навивные ROCKWOOL | Цилиндр навивной RW150 | 1000 | 60 | 114 | ГП-135419 | Цилиндр навивной RW150 D114 T60 | пач. | * | * | 3 | 3 | C | 14 | 42 | 1290.59 | 1548.71 | Process | ГП-135419 | 1290.59
Цилиндры навивные ROCKWOOL | Цилиндр навивной RW150 | 1000 | 60 | 133 | ГП-135426 | Цилиндр навивной RW150 D133 T60 | пач. | * | * | 3 | 3 | C | 14 | 42 | 1353.63 | 1624.36 | Process | ГП-135426 | 1353.63
Цилиндры навивные ROCKWOOL | Цилиндр навивной RW150 | 1000 | 60 | 140 | ГП-135038 | Цилиндр навивной RW150 D140 T60 | пач. |  | * | 3 | 3 | C | 14 | 42 | 1459.62 | 1751.54 | Process | ГП-135038 | 1459.62
Цилиндры навивные ROCKWOOL | Цилиндр навивной RW150 | 1000 | 60 | 159 | ГП-135433 | Цилиндр навивной RW150 D159 T60 | пач. | * | * | 3 | 3 | C | 14 | 42 | 1524 | 1828.8 | Process | ГП-135433 | 1524
Цилиндры навивные ROCKWOOL | Цилиндр навивной RW150 | 1000 | 60 | 169 | ГП-135440 | Цилиндр навивной RW150 D169 T60 | пач. | * | * | 3 | 3 | C | 14 | 42 | по запросу | по запросу |  |  | #VALUE!
Цилиндры навивные ROCKWOOL | Цилиндр навивной RW150 | 1000 | 60 | 194 | ГП-135056 | Цилиндр навивной RW150 D194 T60 | пач. |  | * | 2 | 2 | C | 20 | 40 | 1751.84 | 2102.21 | Process | ГП-135056 | 1751.84
Цилиндры навивные ROCKWOOL | Цилиндр навивной RW150 | 1000 | 60 | 205 | ГП-135062 | Цилиндр навивной RW150 D205 T60 | пач. |  | * | 2 | 2 | C | 20 | 40 | 1849.02 | 2218.82 |  |  | 1849.02
Цилиндры навивные ROCKWOOL | Цилиндр навивной RW150 | 1000 | 60 | 219 | ГП-135447 | Цилиндр навивной RW150 D219 T60 | пач. | * | * | 2 | 2 | C | 20 | 40 | 1990.93 | 2389.12 | Process | ГП-135447 | 1990.93
Цилиндры навивные ROCKWOOL | Цилиндр навивной RW150 | 1000 | 60 | 245 | ГП-135072 | Цилиндр навивной RW150 D245 T60 | пач. |  | * | 2 | 2 | C | 20 | 40 | 2323.08 | 2787.7 | Process | ГП-135072 | 2323.08
Цилиндры навивные ROCKWOOL | Цилиндр навивной RW150 | 1000 | 70 | 42 | no code | Цилиндр навивной RW150 D42 T70 | пач. |  | * | 5 | 5 | C | 8 | 40 | по запросу | по запросу |  |  | #VALUE!
Цилиндры навивные ROCKWOOL | Цилиндр навивной RW150 | 1000 | 70 | 48 | ГП-255185 | Цилиндр навивной RW150 D48 T70 | пач. |  | * | 5 | 5 | C | 8 | 40 | 1199.47 | 1439.36 | Process | ГП-255185 | 1199.47
Цилиндры навивные ROCKWOOL | Цилиндр навивной RW150 | 1000 | 70 | 57 | ГП-135377 | Цилиндр навивной RW150 D57 T70 | пач. | * | * | 5 | 5 | C | 8 | 40 | 1264.45 | 1517.34 | Process | ГП-135377 | 1264.45
Цилиндры навивные ROCKWOOL | Цилиндр навивной RW150 | 1000 | 70 | 60 | ГП-135384 | Цилиндр навивной RW150 D60 T70 | пач. | * | * | 4 | 4 | C | 10 | 40 | 1266.02 | 1519.22 | Process | ГП-135384 | 1266.02
Цилиндры навивные ROCKWOOL | Цилиндр навивной RW150 | 1000 | 70 | 64 | ГП-256787 | Цилиндр навивной RW150 D64 T70 | пач. |  | * | 4 | 4 | C | 10 | 40 | по запросу | по запросу |  |  | #VALUE!
Цилиндры навивные ROCKWOOL | Цилиндр навивной RW150 | 1000 | 70 | 70 | ГП-135392 | Цилиндр навивной RW150 D70 T70 | пач. | * | * | 4 | 4 | C | 10 | 40 | по запросу | по запросу |  |  | #VALUE!
Цилиндры навивные ROCKWOOL | Цилиндр навивной RW150 | 1000 | 70 | 76 | ГП-135399 | Цилиндр навивной RW150 D76 T70 | пач. | * | * | 4 | 4 | C | 10 | 40 | 1355.81 | 1626.97 | Process | ГП-135399 | 1355.81
Цилиндры навивные ROCKWOOL | Цилиндр навивной RW150 | 1000 | 70 | 83 | ГП-135005 | Цилиндр навивной RW150 D83 T70 | пач. |  | * | 4 | 4 | C | 10 | 40 | по запросу | по запросу |  |  | #VALUE!
Цилиндры навивные ROCKWOOL | Цилиндр навивной RW150 | 1000 | 70 | 89 | ГП-135406 | Цилиндр навивной RW150 D89 T70 | пач. | * | * | 4 | 4 | C | 10 | 40 | 1381.09 | 1657.31 | Process | ГП-135406 | 1381.09
Цилиндры навивные ROCKWOOL | Цилиндр навивной RW150 | 1000 | 70 | 102 | ГП-135017 | Цилиндр навивной RW150 D102 T70 | пач. |  | * | 3 | 3 | C | 14 | 42 | по запросу | по запросу |  |  | #VALUE!
Цилиндры навивные ROCKWOOL | Цилиндр навивной RW150 | 1000 | 70 | 108 | ГП-135413 | Цилиндр навивной RW150 D108 T70 | пач. | * | * | 3 | 3 | C | 14 | 42 | 1449.7 | 1739.64 | Process | ГП-135413 | 1449.7
Цилиндры навивные ROCKWOOL | Цилиндр навивной RW150 | 1000 | 70 | 114 | ГП-135420 | Цилиндр навивной RW150 D114 T70 | пач. | * | * | 3 | 3 | C | 14 | 42 | 1496.89 | 1796.27 | Process | ГП-135420 | 1496.89
Цилиндры навивные ROCKWOOL | Цилиндр навивной RW150 | 1000 | 70 | 133 | ГП-135427 | Цилиндр навивной RW150 D133 T70 | пач. | * | * | 3 | 3 | C | 14 | 42 | 1561.26 | 1873.51 | Process | ГП-135427 | 1561.26
Цилиндры навивные ROCKWOOL | Цилиндр навивной RW150 | 1000 | 70 | 140 | ГП-135039 | Цилиндр навивной RW150 D140 T70 | пач. |  | * | 3 | 3 | C | 14 | 42 | по запросу | по запросу |  |  | #VALUE!
Цилиндры навивные ROCKWOOL | Цилиндр навивной RW150 | 1000 | 70 | 159 | ГП-135434 | Цилиндр навивной RW150 D159 T70 | пач. | * | * | 3 | 3 | C | 14 | 42 | 1728.73 | 2074.48 | Process | ГП-135434 | 1728.73
Цилиндры навивные ROCKWOOL | Цилиндр навивной RW150 | 1000 | 70 | 169 | ГП-135441 | Цилиндр навивной RW150 D169 T70 | пач. | * | * | 2 | 2 | C | 20 | 40 | 1802.66 | 2163.19 | Process | ГП-135441 | 1802.66
Цилиндры навивные ROCKWOOL | Цилиндр навивной RW150 | 1000 | 70 | 194 | ГП-135057 | Цилиндр навивной RW150 D194 T70 | пач. |  | * | 2 | 2 | C | 20 | 40 | 1963.49 | 2356.19 |  |  | 1963.49
Цилиндры навивные ROCKWOOL | Цилиндр навивной RW150 | 1000 | 70 | 205 | ГП-135063 | Цилиндр навивной RW150 D205 T70 | пач. |  | * | 2 | 2 | C | 20 | 40 | по запросу | по запросу |  |  | #VALUE!
Цилиндры навивные ROCKWOOL | Цилиндр навивной RW150 | 1000 | 70 | 219 | ГП-135068 | Цилиндр навивной RW150 D219 T70 | пач. |  | * | 2 | 2 | C | 20 | 40 | 2305.78 | 2766.94 | Process | ГП-135068 | 2305.78
Цилиндры навивные ROCKWOOL | Цилиндр навивной RW150 | 1000 | 70 | 245 | ГП-135073 | Цилиндр навивной RW150 D245 T70 | пач. |  | * | 2 | 2 | C | 20 | 40 | по запросу | по запросу |  |  | #VALUE!
Цилиндры навивные ROCKWOOL | Цилиндр навивной RW150 | 1000 | 80 | 42 | ГП-261713 | Цилиндр навивной RW150 D42 T80 | пач. |  | * | 4 | 4 | C | 10 | 40 | по запросу | по запросу |  |  | #VALUE!
Цилиндры навивные ROCKWOOL | Цилиндр навивной RW150 | 1000 | 80 | 45 | no code | Цилиндр навивной RW150 D45 T80 | пач. |  | * | 4 | 4 | C | 10 | 40 | по запросу | по запросу |  |  | #VALUE!
Цилиндры навивные ROCKWOOL | Цилиндр навивной RW150 | 1000 | 80 | 48 | no code | Цилиндр навивной RW150 D48 T80 | пач. |  | * | 4 | 4 | C | 10 | 40 | по запросу | по запросу |  |  | #VALUE!
Цилиндры навивные ROCKWOOL | Цилиндр навивной RW150 | 1000 | 80 | 57 | ГП-135378 | Цилиндр навивной RW150 D57 T80 | пач. | * | * | 4 | 4 | C | 10 | 40 | 1468.34 | 1762.01 | Process | ГП-135378 | 1468.34
Цилиндры навивные ROCKWOOL | Цилиндр навивной RW150 | 1000 | 80 | 60 | ГП-135385 | Цилиндр навивной RW150 D60 T80 | пач. | * | * | 4 | 4 | C | 10 | 40 | по запросу | по запросу |  |  | #VALUE!
Цилиндры навивные ROCKWOOL | Цилиндр навивной RW150 | 1000 | 80 | 70 | ГП-135393 | Цилиндр навивной RW150 D70 T80 | пач. | * | * | 4 | 4 | C | 10 | 40 | по запросу | по запросу |  |  | #VALUE!
Цилиндры навивные ROCKWOOL | Цилиндр навивной RW150 | 1000 | 80 | 76 | ГП-135400 | Цилиндр навивной RW150 D76 T80 | пач. | * | * | 3 | 3 | C | 14 | 42 | 1567.07 | 1880.48 | Process | ГП-135400 | 1567.07
Цилиндры навивные ROCKWOOL | Цилиндр навивной RW150 | 1000 | 80 | 83 | ГП-135006 | Цилиндр навивной RW150 D83 T80 | пач. |  | * | 3 | 3 | C | 14 | 42 | по запросу | по запросу |  |  | #VALUE!
Цилиндры навивные ROCKWOOL | Цилиндр навивной RW150 | 1000 | 80 | 89 | ГП-135407 | Цилиндр навивной RW150 D89 T80 | пач. | * | * | 3 | 3 | C | 14 | 42 | 1584.37 | 1901.24 | Process | ГП-135407 | 1584.37
Цилиндры навивные ROCKWOOL | Цилиндр навивной RW150 | 1000 | 80 | 102 | ГП-135018 | Цилиндр навивной RW150 D102 T80 | пач. |  | * | 3 | 3 | C | 14 | 42 | по запросу | по запросу |  |  | #VALUE!
Цилиндры навивные ROCKWOOL | Цилиндр навивной RW150 | 1000 | 80 | 108 | ГП-135414 | Цилиндр навивной RW150 D108 T80 | пач. | * | * | 3 | 3 | C | 14 | 42 | 1653.59 | 1984.31 | Process | ГП-135414 | 1653.59
Цилиндры навивные ROCKWOOL | Цилиндр навивной RW150 | 1000 | 80 | 114 | ГП-135421 | Цилиндр навивной RW150 D114 T80 | пач. | * | * | 3 | 3 | C | 14 | 42 | по запросу | по запросу |  |  | #VALUE!
Цилиндры навивные ROCKWOOL | Цилиндр навивной RW150 | 1000 | 80 | 133 | ГП-135428 | Цилиндр навивной RW150 D133 T80 | пач. | * | * | 3 | 3 | C | 14 | 42 | 1764.06 | 2116.87 | Process | ГП-135428 | 1764.06
Цилиндры навивные ROCKWOOL | Цилиндр навивной RW150 | 1000 | 80 | 140 | ГП-135040 | Цилиндр навивной RW150 D140 T80 | пач. |  | * | 3 | 3 | C | 14 | 42 | по запросу | по запросу |  |  | #VALUE!
Цилиндры навивные ROCKWOOL | Цилиндр навивной RW150 | 1000 | 80 | 159 | ГП-135435 | Цилиндр навивной RW150 D159 T80 | пач. | * | * | 2 | 2 | C | 20 | 40 | 1935.76 | 2322.91 | Process | ГП-135435 | 1935.76
Цилиндры навивные ROCKWOOL | Цилиндр навивной RW150 | 1000 | 80 | 169 | ГП-135442 | Цилиндр навивной RW150 D169 T80 | пач. | * | * | 2 | 2 | C | 20 | 40 | 2018.04 | 2421.65 | Process | ГП-135442 | 2018.04
Цилиндры навивные ROCKWOOL | Цилиндр навивной RW150 | 1000 | 80 | 194 | ГП-135058 | Цилиндр навивной RW150 D194 T80 | пач. |  | * | 2 | 2 | C | 20 | 40 | по запросу | по запросу |  |  | #VALUE!
Цилиндры навивные ROCKWOOL | Цилиндр навивной RW150 | 1000 | 80 | 205 | ГП-135064 | Цилиндр навивной RW150 D205 T80 | пач. |  | * | 2 | 2 | C | 20 | 40 | по запросу | по запросу |  |  | #VALUE!
Цилиндры навивные ROCKWOOL | Цилиндр навивной RW150 | 1000 | 80 | 219 | ГП-135069 | Цилиндр навивной RW150 D219 T80 | пач. |  | * | 2 | 2 | C | 20 | 40 | 2441.9 | 2930.28 | Process | ГП-135069 | 2441.9
Цилиндры навивные ROCKWOOL | Цилиндр навивной RW150 | 1000 | 80 | 245 | no code | Цилиндр навивной RW150 D245 T80 | пач. |  | * | 2 | 2 | C | 20 | 40 | по запросу | по запросу |  |  | #VALUE!
Цилиндры навивные ROCKWOOL | Цилиндр навивной RW150 | 1000 | 90 | 48 | no code | Цилиндр навивной RW150 D48 T90 | пач. |  | * | 4 | 4 | C | 10 | 40 | по запросу | по запросу |  |  | #VALUE!
Цилиндры навивные ROCKWOOL | Цилиндр навивной RW150 | 1000 | 90 | 57 | ГП-134983 | Цилиндр навивной RW150 D57 T90 | пач. |  | * | 3 | 3 | C | 14 | 42 | по запросу | по запросу |  |  | #VALUE!
Цилиндры навивные ROCKWOOL | Цилиндр навивной RW150 | 1000 | 90 | 60 | ГП-134989 | Цилиндр навивной RW150 D60 T90 | пач. |  | * | 3 | 3 | C | 14 | 42 | по запросу | по запросу |  |  | #VALUE!
Цилиндры навивные ROCKWOOL | Цилиндр навивной RW150 | 1000 | 90 | 64 | no code | Цилиндр навивной RW150 D64 T90 | пач. |  | * | 3 | 3 | C | 14 | 42 | по запросу | по запросу |  |  | #VALUE!
Цилиндры навивные ROCKWOOL | Цилиндр навивной RW150 | 1000 | 90 | 70 | ГП-134995 | Цилиндр навивной RW150 D70 T90 | пач. |  | * | 3 | 3 | C | 14 | 42 | по запросу | по запросу |  |  | #VALUE!
Цилиндры навивные ROCKWOOL | Цилиндр навивной RW150 | 1000 | 90 | 76 | ГП-135001 | Цилиндр навивной RW150 D76 T90 | пач. |  | * | 3 | 3 | C | 14 | 42 | по запросу | по запросу |  |  | #VALUE!
Цилиндры навивные ROCKWOOL | Цилиндр навивной RW150 | 1000 | 90 | 83 | ГП-135007 | Цилиндр навивной RW150 D83 T90 | пач. |  | * | 3 | 3 | C | 14 | 42 | по запросу | по запросу |  |  | #VALUE!
Цилиндры навивные ROCKWOOL | Цилиндр навивной RW150 | 1000 | 90 | 89 | ГП-135013 | Цилиндр навивной RW150 D89 T90 | пач. |  | * | 3 | 3 | C | 14 | 42 | 1940.36 | 2328.43 | Process | ГП-135013 | 1940.36
Цилиндры навивные ROCKWOOL | Цилиндр навивной RW150 | 1000 | 90 | 102 | ГП-135019 | Цилиндр навивной RW150 D102 T90 | пач. |  | * | 3 | 3 | C | 14 | 42 | по запросу | по запросу |  |  | #VALUE!
Цилиндры навивные ROCKWOOL | Цилиндр навивной RW150 | 1000 | 90 | 108 | ГП-135025 | Цилиндр навивной RW150 D108 T90 | пач. |  | * | 3 | 3 | C | 14 | 42 | по запросу | по запросу |  |  | #VALUE!
Цилиндры навивные ROCKWOOL | Цилиндр навивной RW150 | 1000 | 90 | 114 | ГП-135031 | Цилиндр навивной RW150 D114 T90 | пач. |  | * | 3 | 3 | C | 14 | 42 | по запросу | по запросу |  |  | #VALUE!
Цилиндры навивные ROCKWOOL | Цилиндр навивной RW150 | 1000 | 90 | 133 | ГП-135036 | Цилиндр навивной RW150 D133 T90 | пач. |  | * | 2 | 2 | C | 20 | 40 | 2215.27 | 2658.32 | Process | ГП-135036 | 2215.27
Цилиндры навивные ROCKWOOL | Цилиндр навивной RW150 | 1000 | 90 | 140 | ГП-135041 | Цилиндр навивной RW150 D140 T90 | пач. |  | * | 2 | 2 | C | 20 | 40 | по запросу | по запросу |  |  | #VALUE!
Цилиндры навивные ROCKWOOL | Цилиндр навивной RW150 | 1000 | 90 | 159 | ГП-135047 | Цилиндр навивной RW150 D159 T90 | пач. |  | * | 2 | 2 | C | 20 | 40 | 2390.72 | 2868.86 | Process | ГП-135047 | 2390.72
Цилиндры навивные ROCKWOOL | Цилиндр навивной RW150 | 1000 | 90 | 169 | ГП-313170 | Цилиндр навивной RW150 D169 T90 | пач. |  | * | 2 | 2 | C | 20 | 40 | по запросу | по запросу |  |  | #VALUE!
Цилиндры навивные ROCKWOOL | Цилиндр навивной RW150 | 1000 | 90 | 194 | ГП-135059 | Цилиндр навивной RW150 D194 T90 | пач. |  | * | 2 | 2 | C | 20 | 40 | 2570.16 | 3084.19 |  |  | 2570.16
Цилиндры навивные ROCKWOOL | Цилиндр навивной RW150 | 1000 | 90 | 205 | ГП-135065 | Цилиндр навивной RW150 D205 T90 | пач. |  | * | 2 | 2 | C | 20 | 40 | по запросу | по запросу |  |  | #VALUE!
Цилиндры навивные ROCKWOOL | Цилиндр навивной RW150 | 1000 | 90 | 219 | ГП-255201 | Цилиндр навивной RW150 D219 T90 | пач. |  | * | 2 | 2 | C | 20 | 40 | 2811.12 | 3373.34 |  |  | 2811.12
Цилиндры навивные ROCKWOOL | Цилиндр навивной RW150 | 1000 | 90 | 245 | ГП-135074 | Цилиндр навивной RW150 D245 T90 | пач. |  | * | 2 | 2 | C | 20 | 40 | 2972.93 | 3567.52 |  |  | 2972.93
Цилиндры навивные ROCKWOOL | Цилиндр навивной RW150 | 1000 | 100 | 42 | ГП-276667 | Цилиндр навивной RW150 D42 T100 | пач. |  | * | 3 | 3 | C | 14 | 42 | 1623.82 | 1948.58 | Process | ГП-276667 | 1623.82
Цилиндры навивные ROCKWOOL | Цилиндр навивной RW150 | 1000 | 100 | 45 | ГП-276340 | Цилиндр навивной RW150 D45 T100 | пач. |  | * | 3 | 3 | C | 14 | 42 | 1658.67 | 1990.4 | Process | ГП-276340 | 1658.67
Цилиндры навивные ROCKWOOL | Цилиндр навивной RW150 | 1000 | 100 | 48 | no code | Цилиндр навивной RW150 D48 T100 | пач. |  | * | 3 | 3 | C | 14 | 42 | по запросу | по запросу |  |  | #VALUE!
Цилиндры навивные ROCKWOOL | Цилиндр навивной RW150 | 1000 | 100 | 57 | ГП-134984 | Цилиндр навивной RW150 D57 T100 | пач. |  | * | 3 | 3 | C | 14 | 42 | 1825.89 | 2191.07 | Process | ГП-134984 | 1825.89
Цилиндры навивные ROCKWOOL | Цилиндр навивной RW150 | 1000 | 100 | 60 | ГП-134990 | Цилиндр навивной RW150 D60 T100 | пач. |  | * | 3 | 3 | C | 14 | 42 | 1927.77 | 2313.32 | Process | ГП-134990 | 1927.77
Цилиндры навивные ROCKWOOL | Цилиндр навивной RW150 | 1000 | 100 | 70 | ГП-134996 | Цилиндр навивной RW150 D70 T100 | пач. |  | * | 3 | 3 | C | 14 | 42 | по запросу | по запросу |  |  | #VALUE!
Цилиндры навивные ROCKWOOL | Цилиндр навивной RW150 | 1000 | 100 | 76 | ГП-135002 | Цилиндр навивной RW150 D76 T100 | пач. |  | * | 3 | 3 | C | 14 | 42 | 2069.71 | 2483.65 | Process | ГП-135002 | 2069.71
Цилиндры навивные ROCKWOOL | Цилиндр навивной RW150 | 1000 | 100 | 83 | ГП-135008 | Цилиндр навивной RW150 D83 T100 | пач. |  | * | 3 | 3 | C | 14 | 42 | по запросу | по запросу |  |  | #VALUE!
Цилиндры навивные ROCKWOOL | Цилиндр навивной RW150 | 1000 | 100 | 89 | ГП-135014 | Цилиндр навивной RW150 D89 T100 | пач. |  | * | 3 | 3 | C | 14 | 42 | 2139.16 | 2566.99 | Process | ГП-135014 | 2139.16
Цилиндры навивные ROCKWOOL | Цилиндр навивной RW150 | 1000 | 100 | 102 | ГП-135020 | Цилиндр навивной RW150 D102 T100 | пач. |  | * | 3 | 3 | C | 14 | 42 | по запросу | по запросу |  |  | #VALUE!
Цилиндры навивные ROCKWOOL | Цилиндр навивной RW150 | 1000 | 100 | 108 | ГП-135026 | Цилиндр навивной RW150 D108 T100 | пач. |  | * | 2 | 2 | C | 20 | 40 | 2188.41 | 2626.09 | Process | ГП-135026 | 2188.41
Цилиндры навивные ROCKWOOL | Цилиндр навивной RW150 | 1000 | 100 | 114 | ГП-135032 | Цилиндр навивной RW150 D114 T100 | пач. |  | * | 2 | 2 | C | 20 | 40 | по запросу | по запросу |  |  | #VALUE!
Цилиндры навивные ROCKWOOL | Цилиндр навивной RW150 | 1000 | 100 | 133 | ГП-135037 | Цилиндр навивной RW150 D133 T100 | пач. |  | * | 2 | 2 | C | 20 | 40 | 2387.57 | 2865.08 | Process | ГП-135037 | 2387.57
Цилиндры навивные ROCKWOOL | Цилиндр навивной RW150 | 1000 | 100 | 159 | ГП-135048 | Цилиндр навивной RW150 D159 T100 | пач. |  | * | 2 | 2 | C | 20 | 40 | 2590.13 | 3108.16 | Process | ГП-135048 | 2590.13
Цилиндры навивные ROCKWOOL | Цилиндр навивной RW150 | 1000 | 100 | 169 | ГП-283246 | Цилиндр навивной RW150 D169 T100 | пач. |  | * | 2 | 2 | C | 20 | 40 | 2714.15 | 3256.98 | Process | ГП-283246 | 2714.15
Цилиндры навивные ROCKWOOL | Цилиндр навивной RW150 | 1000 | 100 | 219 | ГП-135070 | Цилиндр навивной RW150 D219 T100 | пач. |  | * | 2 | 2 | C | 20 | 40 | 3209.28 | 3851.14 | Process | ГП-135070 | 3209.28

## Сопутствующая продукция
ПРАЙС-ЛИСТ НА СОПУТСТВУЮЩУЮ ПРОДУКЦИЮ
ООО "РОКВУЛ"
ТЕХНИЧЕСКАЯ ИЗОЛЯЦИЯ: СОПУТСТВУЮЩАЯ ПРОДУКЦИЯ
от 15 апреля 2024 года
Важные примечания:
1. Ставка НДС применяется в соответствии с действующим законодательством.
2. Счет является действительным к оплате в течение 3-х банковских дней. | [10 empty] | СКИДКА
3. Отгрузка производится кратно упаковкам | [10 empty] | 0%
4. Сроки поставки уточняйте у линейного специалиста.
[5 empty] | УПАКОВКА |  | Расход | ЦЕНА от 15.04.2024
Сегмент | Продукт | RW код | Название | Упаковка | шт./уп. | ЕИ | ЕИ/м2 | руб./ЕИ без НДС | руб./ЕИ с НДС 20% | руб./уп. без НДС | руб./уп. с НДС 20% | RW код | руб./ЕИ без НДС
Сопутствующая продукция для FT BARRIER / FT BARRIER D | Cтальные анкеры Termoclip Стена-4 | ТП-100519 | Стальной анкер Termoclip Стена-4 - 80 мм | кор. | 460 | шт. | 7.5-8.3 | 22.1 | 26.52 | 10166 | 12199.2 | ТП-100519 | 22.1
Сопутствующая продукция для FT BARRIER / FT BARRIER D | Cтальные анкеры Termoclip Стена-4 | ТП-100522 | Стальной анкер Termoclip Стена-4 - 110 мм | кор. | 350 | шт. | 7.5-8.3 | 25.55 | 30.66 | 8942.5 | 10731 | ТП-100522 | 25.55
Сопутствующая продукция для FT BARRIER / FT BARRIER D | Cтальные анкеры Termoclip Стена-4 | ТП-100523 | Стальной анкер Termoclip Стена-4 - 140мм | кор. | 240 | шт. | 7.5-8.3 | 29.81 | 35.77 | 7154.4 | 8585.28 | ТП-100523 | 29.81
Сопутствующая продукция для FT BARRIER / FT BARRIER D | Cтальные анкеры Termoclip Стена-4 | ТП-100525 | Стальной анкер Termoclip Стена-4 - 170 мм | кор. | 200 | шт. | 7.5-8.3 | 34.21 | 41.05 | 6842 | 8210.4 | ТП-100525 | 34.21
Сопутствующая продукция для FT BARRIER / FT BARRIER D | Cтальные анкеры Termoclip Стена-4 | ТП-100527 | Стальной анкер Termoclip Стена-4 - 200 мм | кор. | 250 | шт. | 7.5-8.3 | 36.74 | 44.09 | 9185 | 11022 | ТП-100527 | 36.74
Сопутствующая продукция для FT BARRIER / FT BARRIER D | Cтальные анкеры Termoclip Стена-4 | ТП-100528 | Стальной анкер Termoclip Стена-4 - 250 мм | кор. | 210 | шт. | 7.5-8.3 | 50.84 | 61.01 | 10676.4 | 12811.68 | ТП-100528 | 50.84
Сопутствующая продукция для FT BARRIER / FT BARRIER D | Стальная шайба Termoclip Стена-4 | ТП-133610 | Тарельчатый держатель Termoclip Стена-4 | кор. | 250 | шт. | 7.5-8.3 | 16.64 | 19.97 | 4160 | 4992 | ТП-133610 | 16.64
Сопутствующая продукция для FT BARRIER / FT BARRIER D | Декоративная краска FT DÉCOR | ТП-50694 | Краска FT DÉCOR (белый) | вед. | 20 | кг | 1.5-1.8 | 428.05 | 513.66 | 8561 | 10273.2 | ТП-50694 | 428.05
Сопутствующая продукция для CONLIT SL 150 | Клей CONLIT | ТП-90610 | Клей CONLIT GLUE | вед. | 20 | кг | -- | 342.6 | 411.12 | 6852 | 8222.4 | ТП-90610 | 342.6
Сопутствующая продукция для CONLIT SL 150 | Клей CONLIT | ТП-334494 | Клей CONLIT GLUE mineral | пач. | 25 | кг | -- | 39.69 | 47.63 | 992.25 | 1190.7 | 334494 | 39.69
Аксессуары к технической изоляции | Самоклеящееся покрытие для теплоизоляции | ТП-276973 | ROCKprotect 600 мм (50 м, ш = 600 мм) | шт. | 1 | шт. | -- | 39417.57 | 47301.08 | 39417.57 | 47301.08 | ТП-276973 | 39417.57
Аксессуары к технической изоляции | Лента алюминиевая самоклеящаяся | ТП-68626 | Лента алюминиевая самоклеящаяся ЛАС (50 м, ш = 100 мм) | пач. | 12 | рул. | -- | 1268.31 | 1521.97 | 15219.72 | 18263.66 | ТП-68626 | 1268.31
Аксессуары к технической изоляции | Лента алюминиевая самоклеящаяся | ТП-331784 | Лента алюминиевая самоклеящаяся ЛАС (50 м, ш = 75 мм) | пач. | 24 | рул. | -- | 956.86 | 1148.23 | 22964.64 | 27557.57 | ТП-331784 | 956.86
Аксессуары к технической изоляции | Лента алюминиевая самоклеящаяся | ТП-70119 | Лента алюминиевая самоклеящаяся ЛАС (50 м, ш = 50 мм) | пач. | 24 | рул. | -- | 643.68 | 772.42 | 15448.32 | 18537.98 | ТП-70119 | 643.68
Аксессуары к технической изоляции | Лента алюминиевая самоклеящаяся | ТП-68621 | Лента алюминиевая самоклеящаяся армированная ЛАС-А (50 м, ш = 100 мм) | пач. | 12 | рул. | -- | 1464.1 | 1756.92 | 17569.2 | 21083.04 | ТП-68621 | 1464.1
Аксессуары к технической изоляции | Лента алюминиевая самоклеящаяся | ТП-68622 | Лента алюминиевая самоклеящаяся армированная ЛАС-А (50 м, ш = 75 мм) | пач. | 16 | рул. | -- | 1100.47 | 1320.56 | 17607.52 | 21129.02 | ТП-68622 | 1100.47
Аксессуары к технической изоляции | Лента алюминиевая самоклеящаяся | ТП-70122 | Лента алюминиевая самоклеящаяся армированная ЛАС-А (50 м, ш = 50 мм) | пач. | 24 | рул. | -- | 742.3 | 890.76 | 17815.2 | 21378.24 | ТП-70122 | 742.3
Аксессуары к технической изоляции | Лента стальная бандажная перфорированная | ТП-207637 | Лента стальная бандажная ЛС-1 12х0.5х30 | пач. | 8 | рул. | -- | 700.78 | 840.94 | 5606.24 | 6727.49 | ТП-207637 | 700.78
Аксессуары к технической изоляции | Лента стальная бандажная перфорированная | ТП-207641 | Лента стальная бандажная ЛС-1 19х0.5х30 | пач. | 5 | рул. | -- | 1097.01 | 1316.41 | 5485.05 | 6582.06 | ТП-207641 | 1097.01
Аксессуары к технической изоляции | Лента стальная бандажная перфорированная | ТП-207816 | Лента стальная бандажная ЛС-1 25х0.5х30 | пач. | 4 | рул. | -- | 1464.1 | 1756.92 | 5856.4 | 7027.68 | ТП-207816 | 1464.1
Аксессуары к технической изоляции | Лента стальная бандажная перфорированная | ТП-207817 | Лента стальная бандажная ЛС-1 12х0.7х30 | пач. | 7 | рул. | -- | 922.25 | 1106.7 | 6455.75 | 7746.9 | ТП-207817 | 922.25
Аксессуары к технической изоляции | Лента стальная бандажная перфорированная | ТП-207819 | Лента стальная бандажная ЛС-1 19х0.7х30 | пач. | 5 | рул. | -- | 1424.17 | 1709 | 7120.85 | 8545.02 | ТП-207819 | 1424.17
Аксессуары к технической изоляции | Лента стальная бандажная перфорированная | ТП-207833 | Лента стальная бандажная ЛС-1 25х0.7х30 | пач. | 4 | рул. | -- | 1863.4 | 2236.08 | 7453.6 | 8944.32 | ТП-207833 | 1863.4
Аксессуары к технической изоляции | Лента стальная бандажная перфорированная "волнистая" | ТП-218893 | Лента стальная бандажная ЛС-2 19х0.5х30 | пач. | 5 | рул. | -- | 1264.85 | 1517.82 | 6324.25 | 7589.1 | ТП-218893 | 1264.85
Аксессуары к технической изоляции | Лента стальная бандажная перфорированная "волнистая" | ТП-218961 | Лента стальная бандажная ЛС-2 19х0.7х30 | пач. | 5 | рул. | -- | 1603.86 | 1924.63 | 8019.3 | 9623.16 | ТП-218961 | 1603.86
Аксессуары к технической изоляции | Лента стальная бандажная перфорированная "волнистая" | ТП-218962 | Лента стальная бандажная ЛС-2 19х0.9х30 | пач. | 5 | рул. | -- | 1989.85 | 2387.82 | 9949.25 | 11939.1 | ТП-218962 | 1989.85
Аксессуары к технической изоляции | Лента стальная перфорированная для крепления огнезащиты на возуховоды | ТП-207835 | Лента стальная бандажная ЛС-1 19х0.9х30 | пач. | 5 | рул. | -- | 1750.27 | 2100.32 | 8751.35 | 10501.62 | ТП-207835 | 1750.27
Аксессуары к технической изоляции | Лента стальная перфорированная для крепления огнезащиты на возуховоды | ТП-207838 | Лента стальная бандажная ЛС-1 25х0.9х30 | пач. | 3 | рул. | -- | 2309.29 | 2771.15 | 6927.87 | 8313.44 | ТП-207838 | 2309.29
Система ROCKFIRE: для крепления WIRED MAT 80 и WIRED MAT 105 | Приварные стальные обмедненные штифты CT/WP 2 | ТП-187157 | Приварной штифт для аппаратов трасформаторного типа CT/WP 2 - 19мм | кор. | 4000 | шт. | -- | 1.33 | 1.6 | 5320 | 6384 | ТП-187157 | 1.33
Система ROCKFIRE: для крепления WIRED MAT 80 и WIRED MAT 105 | Приварные стальные обмедненные штифты CT/WP 2 | ТП-227415 | Приварной штифт для аппаратов трасформаторного типа CT/WP 2 - 25мм | кор. | 2600 | шт. | -- | 1.46 | 1.75 | 3796 | 4555.2 | ТП-227415 | 1.46
Система ROCKFIRE: для крепления WIRED MAT 80 и WIRED MAT 105 | Приварные стальные обмедненные штифты CT/WP 2 | ТП-227417 | Приварной штифт для аппаратов трасформаторного типа CT/WP 2 - 32мм | кор. | 2000 | шт. | -- | 1.57 | 1.88 | 3140 | 3768 | ТП-227417 | 1.57
Система ROCKFIRE: для крепления WIRED MAT 80 и WIRED MAT 105 | Приварные стальные обмедненные штифты CT/WP 2 | ТП-227609 | Приварной штифт для аппаратов трасформаторного типа CT/WP 2 - 42мм | кор. | 1200 | шт. | -- | 2 | 2.4 | 2400 | 2880 | ТП-227609 | 2
Система ROCKFIRE: для крепления WIRED MAT 80 и WIRED MAT 105 | Приварные стальные обмедненные штифты CT/WP 2 | ТП-187517 | Приварной штифт для аппаратов трасформаторного типа CT/WP 2 - 51мм | кор. | 1200 | шт. | -- | 2.34 | 2.81 | 2808 | 3369.6 | ТП-187517 | 2.34
Система ROCKFIRE: для крепления WIRED MAT 80 и WIRED MAT 105 | Приварные стальные обмедненные штифты CT/WP 2 | ТП-227132 | Приварной штифт для аппаратов трасформаторного типа CT/WP 2 - 63мм | кор. | 1300 | шт. | -- | 2.66 | 3.19 | 3458 | 4149.6 | ТП-227132 | 2.66
Система ROCKFIRE: для крепления WIRED MAT 80 и WIRED MAT 105 | Приварные стальные обмедненные штифты CT/WP 2 | ТП-227610 | Приварной штифт для аппаратов трасформаторного типа CT/WP 2 - 76мм | кор. | 1200 | шт. | -- | 3.19 | 3.83 | 3828 | 4593.6 | ТП-227610 | 3.19
Система ROCKFIRE: для крепления WIRED MAT 80 и WIRED MAT 105 | Приварные стальные обмедненные штифты CT/WP 2 | ТП-227615 | Приварной штифт для аппаратов трасформаторного типа CT/WP 2 - 89мм | кор. | 1100 | шт. | -- | 3.82 | 4.58 | 4202 | 5042.4 | ТП-227615 | 3.82
Система ROCKFIRE: для крепления WIRED MAT 80 и WIRED MAT 105 | Приварные стальные обмедненные штифты CT/WP 2 | ТП-187522 | Приварной штифт для аппаратов трасформаторного типа CT/WP 2 - 105мм | кор. | 950 | шт. | -- | 4.09 | 4.91 | 3885.5 | 4662.6 | ТП-187522 | 4.09
Система ROCKFIRE: для крепления WIRED MAT 80 и WIRED MAT 105 | Приварные стальные обмедненные штифты CT/WP 2 | ТП-187524 | Приварной штифт для аппаратов трасформаторного типа CT/WP 2 - 114мм | кор. | 800 | шт. | -- | 4.76 | 5.71 | 3808 | 4569.6 | ТП-187524 | 4.76
Система ROCKFIRE: для крепления WIRED MAT 80 и WIRED MAT 105 | Приварные стальные обмедненные штифты CD/WP 2 | ТП-187515 | Приварной штифт для аппаратов конденсаторного типа CD/WP 2 - 20мм | кор. | 3500 | шт. | -- | 1.68 | 2.02 | 5880 | 7056 | ТП-187515 | 1.68
Система ROCKFIRE: для крепления WIRED MAT 80 и WIRED MAT 105 | Приварные стальные обмедненные штифты CD/WP 2 | ТП-227624 | Приварной штифт для аппаратов конденсаторного типа CD/WP 2 - 40мм | кор. | 1200 | шт. | -- | 2 | 2.4 | 2400 | 2880 | ТП-227624 | 2
Система ROCKFIRE: для крепления WIRED MAT 80 и WIRED MAT 105 | Приварные стальные обмедненные штифты CD/WP 2 | ТП-239323 | Приварной штифт для аппаратов конденсаторного типа CD/WP 2 - 50мм | кор. | 1200 | шт. | -- | 2.53 | 3.04 | 3036 | 3643.2 | ТП-239323 | 2.53
Система ROCKFIRE: для крепления WIRED MAT 80 и WIRED MAT 105 | Приварные стальные обмедненные штифты CD/WP 2 | ТП-227633 | Приварной штифт для аппаратов конденсаторного типа CD/WP 2 - 60мм | кор. | 1000 | шт. | -- | 2.79 | 3.35 | 2790 | 3348 | ТП-227633 | 2.79
Система ROCKFIRE: для крепления WIRED MAT 80 и WIRED MAT 105 | Приварные стальные обмедненные штифты CD/WP 2 | ТП-227796 | Приварной штифт для аппаратов конденсаторного типа CD/WP 2 - 70мм | кор. | 1200 | шт. | -- | 3.33 | 4 | 3996 | 4795.2 | ТП-227796 | 3.33
Система ROCKFIRE: для крепления WIRED MAT 80 и WIRED MAT 105 | Приварные стальные обмедненные штифты CD/WP 2 | ТП-227798 | Приварной штифт для аппаратов конденсаторного типа CD/WP 2 - 80мм | кор. | 1000 | шт. | -- | 3.86 | 4.63 | 3860 | 4632 | ТП-227798 | 3.86
Система ROCKFIRE: для крепления WIRED MAT 80 и WIRED MAT 105 | Приварные стальные обмедненные штифты CD/WP 2 | ТП-188228 | Приварной штифт для аппаратов конденсаторного типа CD/WP 2 - 90мм | кор. | 1000 | шт. | -- | 4.13 | 4.96 | 4130 | 4956 | ТП-188228 | 4.13
Система ROCKFIRE: для крепления WIRED MAT 80 и WIRED MAT 105 | Приварные стальные обмедненные штифты CD/WP 2 | ТП-227800 | Приварной штифт для аппаратов конденсаторного типа CD/WP 2 - 100мм | кор. | 1000 | шт. | -- | 4.66 | 5.59 | 4660 | 5592 | ТП-227800 | 4.66
Система ROCKFIRE: для крепления WIRED MAT 80 и WIRED MAT 105 | Стальная фиксирующая шайба PW2/CS | ТП-187527 | Стальная фиксирующая шайба PW2/CS | кор. | 650 | шт. | -- | 8.12 | 9.74 | 5278 | 6333.6 | ТП-187527 | 8.12
Система ROCKFIRE: для крепления WIRED MAT 80 и WIRED MAT 105 | Приварные элементы CD/PWP 2.7 | ТП-219005 | Приварной элемент CD/PWP 2.7 - 25 | кор. | 1000 | шт. | -- | 9.27 | 11.12 | 9270 | 11124 | ТП-219005 | 9.27
Система ROCKFIRE: для крепления WIRED MAT 80 и WIRED MAT 105 | Приварные элементы CD/PWP 2.7 | ТП-219008 | Приварной элемент CD/PWP 2.7 - 38 | кор. | 900 | шт. | -- | 10.21 | 12.25 | 9189 | 11026.8 | ТП-219008 | 10.21
Система ROCKFIRE: для крепления WIRED MAT 80 и WIRED MAT 105 | Приварные элементы CD/PWP 2.7 | ТП-219009 | Приварной элемент CD/PWP 2.7 - 48 | кор. | 750 | шт. | -- | 10.91 | 13.09 | 8182.5 | 9819 | ТП-219009 | 10.91
Система ROCKFIRE: для крепления WIRED MAT 80 и WIRED MAT 105 | Приварные элементы CD/PWP 2.7 | ТП-219010 | Приварной элемент CD/PWP 2.7 - 58 | кор. | 600 | шт. | -- | 12.23 | 14.68 | 7338 | 8805.6 | ТП-219010 | 12.23
Система ROCKFIRE: для крепления WIRED MAT 80 и WIRED MAT 105 | Приварные элементы CD/PWP 2.7 | ТП-219013 | Приварной элемент CD/PWP 2.7 - 68 | кор. | 500 | шт. | -- | 14.08 | 16.9 | 7040 | 8448 | ТП-219013 | 14.08
Система ROCKFIRE: для крепления WIRED MAT 80 и WIRED MAT 105 | Приварные элементы CD/PWP 2.7 | ТП-219014 | Приварной элемент CD/PWP 2.7 - 80 | кор. | 500 | шт. | -- | 15.17 | 18.2 | 7585 | 9102 | ТП-219014 | 15.17
Система ROCKFIRE: для крепления WIRED MAT 80 и WIRED MAT 105 | Приварные элементы CD/PWP 2.7 | ТП-219017 | Приварной элемент CD/PWP 2.7 - 90 | кор. | 400 | шт. | -- | 16.37 | 19.64 | 6548 | 7857.6 | ТП-219017 | 16.37
Система ROCKFIRE: для крепления WIRED MAT 80 и WIRED MAT 105 | Приварные элементы CD/PWP 2.7 | ТП-219018 | Приварной элемент CD/PWP 2.7 - 100 | кор. | 400 | шт. | -- | 18.24 | 21.89 | 7296 | 8755.2 | ТП-219018 | 18.24
Система ROCKFIRE: для крепления WIRED MAT 80 и WIRED MAT 105 | Приварные элементы CD/PWP 2.7 (с дополнительной изоляцией) | ТП-184134 | Приварной элемент CD/PWP 2.7 ISOL - 25 | кор. | 1000 | шт. | -- | 11.98 | 14.38 | 11980 | 14376 | ТП-184134 | 11.98
Система ROCKFIRE: для крепления WIRED MAT 80 и WIRED MAT 105 | Приварные элементы CD/PWP 2.7 (с дополнительной изоляцией) | ТП-184135 | Приварной элемент CD/PWP 2.7 ISOL - 28 | кор. | 1000 | шт. | -- | 12.65 | 15.18 | 12650 | 15180 | ТП-184135 | 12.65
Система ROCKFIRE: для крепления WIRED MAT 80 и WIRED MAT 105 | Приварные элементы CD/PWP 2.7 (с дополнительной изоляцией) | ТП-184073 | Приварной элемент CD/PWP 2.7 ISOL - 38 | кор. | 900 | шт. | -- | 13.18 | 15.82 | 11862 | 14234.4 | ТП-184073 | 13.18
Система ROCKFIRE: для крепления WIRED MAT 80 и WIRED MAT 105 | Приварные элементы CD/PWP 2.7 (с дополнительной изоляцией) | ТП-184136 | Приварной элемент CD/PWP 2.7 ISOL - 48 | кор. | 750 | шт. | -- | 13.83 | 16.6 | 10372.5 | 12447 | ТП-184136 | 13.83
Система ROCKFIRE: для крепления WIRED MAT 80 и WIRED MAT 105 | Приварные элементы CD/PWP 2.7 (с дополнительной изоляцией) | ТП-186912 | Приварной элемент CD/PWP 2.7 ISOL - 58 | кор. | 600 | шт. | -- | 14.85 | 17.82 | 8910 | 10692 | ТП-186912 | 14.85
Система ROCKFIRE: для крепления WIRED MAT 80 и WIRED MAT 105 | Приварные элементы CD/PWP 2.7 (с дополнительной изоляцией) | ТП-186941 | Приварной элемент CD/PWP 2.7 ISOL - 68 | кор. | 500 | шт. | -- | 15.44 | 18.53 | 7720 | 9264 | ТП-186941 | 15.44
Система ROCKFIRE: для крепления WIRED MAT 80 и WIRED MAT 105 | Приварные элементы CD/PWP 2.7 (с дополнительной изоляцией) | ТП-186942 | Приварной элемент CD/PWP 2.7 ISOL - 80 | кор. | 500 | шт. | -- | 16.72 | 20.06 | 8360 | 10032 | ТП-186942 | 16.72
Система ROCKFIRE: для крепления WIRED MAT 80 и WIRED MAT 105 | Приварные элементы CD/PWP 2.7 (с дополнительной изоляцией) | ТП-186943 | Приварной элемент CD/PWP 2.7 ISOL - 90 | кор. | 400 | шт. | -- | 17.82 | 21.38 | 7128 | 8553.6 | ТП-186943 | 17.82
Система ROCKFIRE: для крепления WIRED MAT 80 и WIRED MAT 105 | Приварные элементы CD/PWP 2.7 (с дополнительной изоляцией) | ТП-186944 | Приварной элемент CD/PWP 2.7 ISOL - 100 | кор. | 400 | шт. | -- | 18.74 | 22.49 | 7496 | 8995.2 | ТП-186944 | 18.74

## Возможности пр-ва
ВОЗМОЖНОСТИ ПРОИЗВОДСТВА ТЕХНИЧЕСКОЙ ТЕПЛОИЗОЛЯЦИОННОЙ ПРОДУКЦИИ ООО "РОКВУЛ"
Важные примечания:
1. Данный список не является публичной офертой и носит информационный характер.
2. Возможности производства цилиндров полностью указаны в Прайс-листе.
3. * Диапазон толщин для каждого завода может отличаться. Возможности производства конкретной толщины на конкретном заводе уточняйте у торгового представителя в вашем регионе.
4. ** Варианты упаковки на разных заводах могут отличаться. Возможность упаковки конкретной толщины на конкретном заводе уточняйте у торгового представителя в вашем регионе.
5. *** Стоимость паллетированной продукции +10% к стоимости стандартной упаковки
6. **** Минимальная партия при отгрузке с завода (при отсутствии материала на складе) согласовывается с отделом продаж
7. Цену уточняйте у торгового представителя в вашем регионе.
[6 empty] | МИНИМАЛЬНЫЙ ЗАКАЗ |  |  | ПРОИЗВОДСТВО* |  |  |  | УПАКОВКА**
Сегмент | Продукт | Применение | Размер плиты | Толщины | Упаковка | A | B | C, D | ZHE | VYB | ELA | TRK | рул. или пач. | рул./пал. или пач./пал.
Прошивные маты WIRED MAT | WIRED MAT 80 | Тепловая изоляция технологического и энергетического оборудования, тепловых сетей, магистральных и промышленных трубопроводов с температурой до 640°С. Маты выпускаются с односторонним покрытием сеткой из гальванизированной проволоки (негорючий материал - НГ) | Длина 2000-6000 мм (в зависимости от толщины); Ширина 1000 мм | 40-120 мм c шагом 10 мм | рул. | 80 рул. | 80 рул. | 80 рул. | * |  |  |  | ДА | ДА***
Прошивные маты WIRED MAT | WIRED MAT 80 SST | Тепловая изоляция технологического и энергетического оборудования, тепловых сетей, магистральных и промышленных трубопроводов с температурой до 640°С. Маты выпускаются с односторонним покрытием сеткой из нержавеющей проволоки | Длина 2000-6000 мм (в зависимости от толщины); Ширина 1000 мм | 40-120 мм c шагом 10 мм | рул. | 80 рул. | 80 рул. | 80 рул. | * |  |  |  | ДА | ДА***
Прошивные маты WIRED MAT | ALU WIRED MAT 80 | Тепловая изоляция технологического и энергетического оборудования, тепловых сетей, магистральных и промышленных трубопроводов с температурой до 640°С. Маты выпускаются с односторонним покрытием сеткой из гальванизиованной проволоки, кашированные армированной алюминиевой фольгой | Длина 2000-6000 мм (в зависимости от толщины); Ширина 1000 мм | 40-120 мм c шагом 10 мм | рул. | 80 рул. | 80 рул. | 80 рул. | * |  |  |  | ДА | ДА***
Прошивные маты WIRED MAT | ALU1 WIRED MAT 80 | Тепловая изоляция технологического и энергетического оборудования, тепловых сетей, магистральных и промышленных трубопроводов с температурой до 640°С. Маты выпускаются с односторонним покрытием сеткой из гальванизиованной проволоки, кашированные неармированной алюминиевой фольгой (негорючий материал - НГ) | Длина 2000-6000 мм (в зависимости от толщины); Ширина 1000 мм | 40-120 мм c шагом 10 мм | рул. | 80 рул. | 80 рул. | 80 рул. | * |  |  |  | ДА
Прошивные маты WIRED MAT | WIRED MAT 105 | Тепловая изоляция технологического и энергетического оборудования, тепловых сетей, магистральных и промышленных трубопроводов с температурой до 660°С. Огнезащита воздуховодов, с пределом огнестойкости до EI 240 мин. Маты выпускаются с односторонним покрытием сеткой из гальванизиованной проволоки (негорючий материал - НГ) | Длина 2000-7000 мм (в зависимости от толщины); Ширина 1000 мм | 25, 30-100 мм с шагом 10 мм | рул. | 80 рул. | 80 рул. | 80 рул. | * |  |  |  | ДА | ДА***
Прошивные маты WIRED MAT | WIRED MAT 105 SST | Тепловая изоляция технологического и энергетического оборудования, тепловых сетей, магистральных и промышленных трубопроводов с температурой до 660°С. Маты выпускаются с односторонним покрытием сеткой из нержавеющей проволоки | Длина 2000-7000 мм (в зависимости от толщины); Ширина 1000 мм | 25, 30-100 мм с шагом 10 мм | рул. | 80 рул. | 80 рул. | 80 рул. | * |  |  |  | ДА | ДА***
Прошивные маты WIRED MAT | ALU WIRED MAT 105 | Тепловая изоляция технологического и энергетического оборудования, тепловых сетей, магистральных и промышленных трубопроводов с температурой до 660°С. Маты выпускаются с односторонним покрытием сеткой из гальванизиованной проволоки, кашированные армированной алюминиевой фольгой | Длина 2000-7000 мм (в зависимости от толщины); Ширина 1000 мм | 25, 30-100 мм с шагом 10 мм | рул. | 80 рул. | 80 рул. | 80 рул. | * |  |  |  | ДА | ДА***
Прошивные маты WIRED MAT | ALU1 WIRED MAT 105 | Тепловая изоляция технологического и энергетического оборудования, тепловых сетей, магистральных и промышленных трубопроводов с температурой до 660°С. Огнезащита воздуховодов с пределом огнестойкости до EI 240 мин. Маты выпускаются с односторонним покрытием сеткой из гальванизиованной проволоки, кашированные неармированной алюминиевой фольгой (негорючий материал - НГ) | Длина 2000-7000 мм (в зависимости от толщины); Ширина 1000 мм | 25, 30-100 мм с шагом 10 мм | рул. | 80 рул. | 80 рул. | 80 рул. | * |  |  |  | ДА
Прошивные маты WIRED MAT | WIRED MAT 50 | Тепловая изоляция технологического и энергетического оборудования, тепловых сетей, магистральных и промышленных трубопроводов с температурой до 520°С. Маты выпускаются с односторонним покрытием сеткой из гальванизированной проволоки | Длина 2000-5000 мм (в зависимости от толщины); Ширина 1000 мм | 50-100 мм с шагом 10 мм | рул. | 80 рул. | 80 рул. | 80 рул. | * |  |  |  | ДА
Ламельные маты | LAMELLA MAT | Изоляция трубопроводов, оборудования и воздуховодов. Маты выпускаются с покрытием алюминиевой фольгой | Длина 2500-10000 мм (в зависимости от толщины); Ширина 1000 мм | 25, 20-60, 80, 100 мм | рул. | 1 рул. | **** | **** | * |  |  |  | ДА
Маты ТЕХ МАТ | ТЕХ МАТ | Теплоизоляция трубороводов различного назначения, промышленного и энергетического оборудования с температурой до 420°С. | Длина 5000-4000 мм (в зависимости от толщины); Ширина 1000 мм | 50-90 мм с шагом 10 мм | рул. | 80 рул. | 4.5 т | 6 т | * |  |  |  | ДА
Маты ТЕХ МАТ | ТЕХ МАТ к/ф | Теплоизоляция трубороводов различного назначения, промышленного и энергетического оборудования с температурой до 420°С. Маты выпускаются с покрытием алюминиевой фольгой | Длина 5000-4000 мм (в зависимости от толщины); Ширина 1000 мм | 50-90 мм с шагом 10 мм | рул. | 80 рул. | 4.5 т | 6 т | * |  |  |  | ДА
Плиты FT BARRIER | FT BARRIER | Тепло- огнезащита железобетнных плит перекрытий В состав огнезащитного решения FT BARRIER / FT BARRIER D помимо огнезащитных плит RWL входят стальные анкеры Termoclip Стена-4 и стальная шайба. | 1000х600 мм | 30-200 мм с шагом 10 мм | пач. | 1 пач. | 4.5 т | 6 т | * |  |  | * | ДА
Плиты FT BARRIER | FT BARRIER D | Тепло- огнезащита железобетнных плит перекрытий. Плита с переменной плотностью В состав огнезащитного решения FT BARRIER / FT BARRIER D помимо огнезащитных плит RWL входят стальные анкеры Termoclip Стена-4 и стальная шайба. | 1000х600 мм | 80-200 мм с шагом 10 мм | пач. | 1 пач. | 4.5 т | 6 т | * |  |  |  | ДА
Плиты CONLIT SL | CONLIT SL 150 | Огнезащитное решение для стальных конструкций (колонны, балки) Применяется совместно с клеем CONLIT Glue | 1000х600 мм | 25, 35, 30-100 мм с шагом 10 мм | пач. | 1 пач. | 4.5 т | 6 т | * |  |  |  | ДА
Плиты ТЕХ БАТТС | ТЕХ БАТТС 50 | Теплоизоляция промышленного оборудования, воздуховодов, резервуаров с температурой до 400°С. | 1000х600 мм | 50-200 мм с шагом 10 мм | пач. | 1 пач. | 4.5 т | 6 т (9 т ELA) | * | * | * | * | ДА | ДА
Плиты ТЕХ БАТТС | ТЕХ БАТТС 50 к/ф | Теплоизоляция промышленного оборудования, воздуховодов, резервуаров с температурой до 400°С. Плиты кашируются алюминиевой фольгой | 1000х600 мм | 50-200 мм с шагом 10 мм | пач. | 1 пач. | 4.5 т | 6 т | * |  |  |  | ДА | ДА
Плиты ТЕХ БАТТС | ТЕХ БАТТС 75 | Теплоизоляция промышленного оборудования, бойлеров, котлов, воздуховодов, резервуаров с температурой до 450°С. | 1000х600 мм | 50-200 мм с шагом 10 мм | пач. | 1 пач. | 4.5 т | 6 т (9 т ELA) | * | * | * | * | ДА | ДА
Плиты ТЕХ БАТТС | ТЕХ БАТТС 75 к/ф | Теплоизоляция промышленного оборудования, бойлеров, котлов, воздуховодов, резервуаров с температурой до 450°С. Плиты кашируются алюминиевой фольгой | 1000х600 мм | 50-200 мм с шагом 10 мм | пач. | 1 пач. | 4.5 т | 6 т | * |  |  |  | ДА | ДА
Плиты ТЕХ БАТТС | ТЕХ БАТТС 100 | Теплоизоляция промышленного оборудования, бойлеров, котлов, воздуховодов, резервуаров с температурой до 650°С. | 1000х600 мм | 50-200 мм с шагом 10 мм | пач. | 1 пач. | 4.5 т | 6 т (9 т ELA) | * | * | * | * | ДА | ДА
Плиты ТЕХ БАТТС | ТЕХ БАТТС 100 к/ф | Теплоизоляция промышленного оборудования, бойлеров, котлов, воздуховодов, резервуаров с температурой до 650°С. Плиты кашируются алюминиевой фольгой | 1000х600 мм | 50-200 мм с шагом 10 мм | пач. | 1 пач. | 4.5 т | 6 т | * |  |  |  | ДА | ДА
Плиты ТЕХ БАТТС | ТЕХ БАТТС 125 | Теплоизоляция промышленного оборудования, бойлеров, котлов, воздуховодов, резервуаров с температурой до 680°С. | 1000х600 мм | 50-200 мм с шагом 10 мм | пач. | 1 пач. | 4.5 т | 6 т (9 т ELA) | * | * | * | * | ДА | ДА
Плиты ТЕХ БАТТС | ТЕХ БАТТС 125 к/ф | Теплоизоляция промышленного оборудования, бойлеров, котлов, воздуховодов, резервуаров с температурой до 680°С. Плиты кашируются алюминиевой фольгой | 1000х600 мм | 50-180 мм с шагом 10 мм | пач. | 1 пач. | 4.5 т | 6 т | * |  |  |  | ДА | ДА
Плиты ТЕХ БАТТС | ТЕХ БАТТС 150 | Теплоизоляция промышленного оборудования, бойлеров, котлов, воздуховодов, резервуаров с температурой до 700°С. | 1000х600 мм | 50-180 мм с шагом 10 мм | пач. | 1 пач. | 4.5 т | 6 т (9 т ELA) | * | * | * | * | ДА | ДА
Плиты ТЕХ БАТТС | ТЕХ БАТТС 150 к/ф | Теплоизоляция промышленного оборудования, бойлеров, котлов, воздуховодов, резервуаров с температурой до 700°С Плиты кашируются алюминиевой фольгой | 1000х600 мм | 50-130 мм с шагом 10 мм | пач. | 1 пач. | 4.5 т | 6 т | * |  |  |  | ДА | ДА
Плиты FIRE BATTS | FIRE BATTS (пр-во Россия) | Теплоизоляция промышленного оборудования, бойлеров, котлов, воздуховодов, резервуаров Максимальная температура применения 700°С | 1000х600 мм | 30-140 мм с шагом 10 мм | пач. | 1 пач. | VYB - 9 т, ZHE - 6 т | VYB - 9 т, ZHE - 6 т | * | * |  |  | ДА
Плиты FIRE BATTS | ALU FIRE BATTS (пр-во Россия) | Теплоизоляция промышленного оборудования, бойлеров, котлов, воздуховодов, резервуаров Теплоизоляция при устройстве каминного оборудования | 1000х600 мм | 25, 30-80 мм с шагом 10 мм | пач. | 1 пач. | 9 т | 9 т |  | * |  |  | ДА
Плиты INDUSTRIAL BATTS | INDUSTRIAL BATTS 80 | Шумоизоляция котлов, тепловых насосов и воздуховодов со скоростью движения воздуха внутри до 20 м/с Плиты покрыты стеклохолстом с одной стороны | 1000х600 мм | 15, 25, 35, 20-80 мм с шагом 10 мм | пач. | 1 пач. | 9 т | 9 т |  | * |  |  | ДА
Плиты INDUSTRIAL BATTS | INDUSTRIAL BATTS 80 BF | Шумоизоляция котлов, тепловых насосов и воздуховодов со скоростью движения воздуха внутри до 20 м/с Плиты покрыты стеклохолстом c двух сторон | 1000х600 мм | 50, 100 мм | пач. | 1 пач. | 9 т | 9 т |  | * |  |  | ДА
Цилиндры навивные ROCKWOOL | Цилиндр навивной ROCKWOOL 100 | Тепловая изоляция трубопроводов различного назначения с температурой до 650°С. | Диаметр 18-273 мм | 25, 30-100 мм с шагом 10 мм | пач. | 1 пач. | 10 п.м (кратно 1 пач.) | 40 п.м (кратно 1 пач.) | * |  |  | * | ДА
Цилиндры навивные ROCKWOOL | Цилиндр навивной ROCKWOOL 100 к/ф | Тепловая изоляция трубопроводов различного назначения с температурой до 650°С. Цилиндры кашируются алюминиевой фольгой | Диаметр 18-273 мм | 25, 30-100 мм с шагом 10 мм | пач. | 1 пач. | 10 п.м (кратно 1 пач.) | 40 п.м (кратно 1 пач.) | * |  |  | * | ДА
Цилиндры ROCKWOOL | Цилиндр ROCKWOOL 80 к/ф | Тепловая изоляция трубопроводов различного назначения с температурой до 600°С. Цилиндры кашируются алюминиевой фольгой | Диаметр 18-159 мм | 20, 25, 30-50 мм с шагом 10 мм | пач. | 40 п.м (кратно 1 пач.) | 40 п.м (кратно 1 пач.) | 40 п.м (кратно 1 пач.) | * |  |  |  | ДА
Цилиндры навивные ROCKWOOL | Цилиндр навивной ROCKWOOL 150 | Тепловая изоляция технологических трубопроводов с температурой до 680°С | Диаметр 18-273 мм | 25, 30-100 мм с шагом 10 мм | пач. | 1 пач. | 10 п.м (кратно 1 пач.) | 40 п.м (кратно 1 пач.) | * |  |  | * | ДА

## Контакты
КОНТАКТНАЯ ИНФОРМАЦИЯ
ООО "РОКВУЛ"
Москва | Константин Бороздин Региональный менеджер направления «Техническая изоляция и огнезащита» | +7 915 471 35 13 konstantin.borozdin@rwl.ru
| Дмитрий Чугусов Региональный торговый представитель, направление «Техническая изоляция и огнезащита» | +7 963 996 64 82 dmitriy.chugusov@rwl.ru
Санкт-Петербург | Александр Зозуля Региональный менеджер по продажам, направление «Техническая изоляция и огнезащита» | +7 921 995 62 00 alexander.zozulya@rwl.ru
| Денис Морозов Региональный торговый представитель, направление «Техническая изоляция и огнезащита» | +7 985 174 02 56 denis.morozov@rwl.ru
| Игорь Долматов Региональный торговый представитель, направление «Техническая изоляция и огнезащита» | +7 921 953 60 85 igor.dolmatov@rwl.ru
Ростов-на-Дону | Александр Чернышев Региональный торговый представитель, направление «Техническая изоляция и огнезащита» | +7 918 558 73 21 alexander.chernyshev@rwl.ru
Казань | Анатолий Бабанин Менеджер по работе с ключевыми клиентами, направление «Техническая изоляция и огнезащита» | +7 953 415 41 86 anatoly.babanin@rwl.ru
Уфа | Ирина Неруш Региональный торговый представитель | +7 922 109 53 23 irina.nerush@rwl.ru
Екатеринбург | Анна Сергеева Региональный торговый представитель, направление «Техническая изоляция и огнезащита» | +7 922 109 41 08 anna.sergeeva@rwl.ru
Новосибирск | Николай Никитин Менеджер по работе с ключевыми клиентами, направление «Техническая изоляция и огнезащита» | +7 913 917 46 24 nikolay.nikitin@rwl.ru
| Валерий Запрудский Региональный торговый представитель, направление «Техническая изоляция и огнезащита» | +7 913 269 44 14 valery.zaprudskiy@rwl.ru
Центральный офис | Центр проектирования | 8 800 200 22 77 support@rwl.ru
| Пресс-служба | +7 016 901 59 03 press@rwl.ru
| Обучение по продукции | +7 968 650 04 18 university@rwl.ru
| Профессиональные консультации | 8 800 200 22 77